## с 01.01.2026
ПРЕЙСКУРАНТ АО "Газпром газораспределение Екатеринбург" на услуги по техническому обслуживанию и ремонту газораспределительных систем, внутренних газопроводов, газового оборудования и прочие услуги газового хозяйства.
(вводится с 01.01.2026 года)
| Наименование работ и газового оборудования | Ед. изм. | Коэффициент при повторном выполнении работ | Цена (с НДС), руб.
для населения, использующего газ для удовлетворения личных, семейных, домашних и иных нужд, не связанных с осуществлением предпринимательской деятельности
1. | РАЗДЕЛ 1. ПРЕДПРОЕКТНЫЕ И ПРОЕКТНЫЕ РАБОТЫ
1.1. | Глава 1. ОБСЛЕДОВАНИЕ ОБЪЕКТОВ ГАЗИФИКАЦИИ
1.1.1. | Обследование объекта для выполнения работ по переустройству систем газораспределения и газопотребления | шт. |  | 6426
1.2. | Глава 2. ПРОВЕРКА ПРОЕКТНОЙ ДОКУМЕНТАЦИИ НА СООТВЕТСТВИЕ НОРМАТИВНЫМ ДОКУМЕНТАМ И ДЕЙСТВУЮЩЕМУ ЗАКОНОДАТЕЛЬСТВУ
1.2.1. | Проверка проектной документации системы газоснабжения поселка городского типа или микрорайона города с населением до 50 тыс. жителей на соответствие нормативным документам и действующему законодательству | шт. | 0.5 | 0
1.2.2. | Проверка проектной документации системы газоснабжения поселка городского типа или микрорайона города с населением свыше 50 тыс. жителей на соответствие нормативным документам и действующему законодательству | шт. | 0.5 | 0
1.2.3. | Проверка проектной документации системы газоснабжения населенного пункта сельской местности при количестве домов до 10 на соответствие нормативным документам и действующему законодательству | шт. | 0.5 | 3213
1.2.4. | Проверка проектной документации системы газоснабжения населенного пункта сельской местности при количестве домов до 50 на соответствие нормативным документам и действующему законодательству | шт. | 0.5 | 4818
1.2.5. | Проверка проектной документации системы газоснабжения населенного пункта сельской местности при количестве домов до 100 на соответствие нормативным документам и действующему законодательству | шт. | 0.5 | 6426
1.2.5.1. | Проверка проектной документации системы газоснабжения населенного пункта сельской местности при количестве домов свыше 100 на соответствие нормативным документам и действующему законодательству | шт. | 0.5 | 8030
1.2.6. | Проверка проектной документации на прокладку подземного газопровода в населенном пункте на соответствие нормативным документам и действующему законодательству | шт. | 0.5 | 9638
1.2.7. | Проверка проектной документации на прокладку надземного газопровода в населенном пункте на соответствие нормативным документам и действующему законодательству | шт. | 0.5 | 6426
1.2.8. | Проверка проектной документации на прокладку межпоселкового подземного газопровода протяженностью до 5 км на соответствие нормативным документам и действующему законодательству | шт. | 0.5 | 0
1.2.9. | Проверка проектной документации на прокладку межпоселкового подземного газопровода протяженностью до 10 км на соответствие нормативным документам и действующему законодательству | шт. | 0.5 | 0
1.2.9.1. | Проверка проектной документации на прокладку межпоселкового подземного газопровода протяженностью свыше 10 км на соответствие нормативным документам и действующему законодательству | шт. | 0.5 | 0
1.2.10. | Проверка проектной документации строительства ГРП на соответствие нормативным документам и действующему законодательству | шт. | 0.5 | 0
1.2.11. | Проверка проектной документации установки ШРП на действующем газопроводе на соответствие нормативным документам и действующему законодательству | шт. | 0.5 | 6426
1.2.12. | Проверка проектной документации системы газоснабжения предприятия или котельной с ГРУ на соответствие нормативным документам и действующему законодательству | шт. | 0.5 | 0
1.2.13. | Проверка проектной документации системы газоснабжения предприятия или котельной на соответствие нормативным документам и действующему законодательству | шт. | 0.5 | 0
1.2.14. | Проверка проектной документации системы газоснабжения общественного здания производственного назначения на соответствие нормативным документам и действующему законодательству | шт. | 0.5 | 0
1.2.15. | Проверка проектной документации на установку бытовых газовых приборов в производственном, общественном (административном) и других зданиях на соответствие нормативным документам и действующему законодательству | шт. | 0.5 | 0
1.2.16. | Проверка проектной документации по реконструкции (протяжка, санация) подземного газопровода на соответствие нормативным документам и действующему законодательству | шт. | 0.5 | 0
1.2.17. | Проверка проектной документации по реконструкции ГРП на соответствие нормативным документам и действующему законодательству | шт. | 0.5 | 0
1.2.18. | Проверка проектной документации на вынос и (или) демонтаж подземного газопровода на соответствие нормативным документам и действующему законодательству | шт. | 0.5 | 4818
1.2.19. | Проверка проектной документации на вынос и (или) демонтаж надземного газопровода на соответствие нормативным документам и действующему законодательству | шт. | 0.5 | 3213
1.2.20. | Проверка проектной документации по реконструкции системы газоснабжения предприятия или котельной на соответствие нормативным документам и действующему законодательству | шт. | 0.5 | 0
1.2.21. | Проверка проектной документации на установку промышл. счетчика газа на соответствие нормативным документам и действующему законодательству | шт. | 0.5 | 0
1.2.22. | Проверка проектной документации системы газоснабжения жилого дома от места подключения до приборов с количеством квартир до 20 на соответствие нормативным документам и действующему законодательству | шт. | 0.5 | 0
1.2.23. | Проверка проектной документации системы газоснабжения от места подключения до прибора многоквартирного жилого дома с одним вводом и фасадным газопроводом на соответствие нормативным документам и действующему законодательству | шт. | 0.5 | 0
1.2.24. | Проверка проектной документации системы газоснабжения от места подключения до прибора многоквартирного жилого дома на соответствие нормативным документам и действующему законодательству | шт. | 0.5 | 0
1.2.25. | Проверка проектной документации системы газоснабжения от места подключения до прибора многоквартирного жилого дома при планировке квартир в двух уровнях на соответствие нормативным документам и действующему законодательству | шт. | 0.5 | 16065
1.2.26. | Проверка проектной документации системы газоснабжения от места подключения до прибора многоквартирного жилого дома с ШРП на соответствие нормативным документам и действующему законодательству | шт. | 0.5 | 0
1.2.27. | Согласование проекта прокладки других инженерных подземных коммуникаций предприятиям и населению
1.2.27.1. | Согласование проекта прокладки других инженерных подземных коммуникаций предприятиям | шт. | 0.5 | 0
1.2.27.2. | Согласование проекта прокладки других инженерных подземных коммуникаций населению | шт. | 0.5 | 1604
1.2.28. | Согласование места размещения объекта строительства предприятиям и населению
1.2.28.1. | Согласование места размещения объекта строительства предприятиям | шт. | 0.5 | 0
1.2.28.2. | Согласование места размещения объекта строительства населению | шт. | 0.5 | 1604
1.2.29. | Проверка проектной документации системы газоснабжения жилого дома индивидуальной застройки на соответствие нормативным документам и действующему законодательству | шт. | 0.5 | 8030
1.2.30. | Проверка проектной документации при газификации бани (летней кухни, гаража, теплицы) на соответствие нормативным документам и действующему законодательству | шт. | 0.5 | 4818
1.2.31. | Проверка проектной документации на установку дополнительных газовых приборов в жилом доме на соответствие нормативным документам и действующему законодательству | шт. | 0.5 | 3213
1.2.32. | Проверка проектной документации на перенос существующих бытовых газовых приборов в жилом доме на соответствие нормативным документам и действующему законодательству | шт. | 0.5 | 3213
1.2.33. | Проверка проектной документации на установку бытового счетчика газа на существующем газопроводе на соответствие нормативным документам и действующему законодательству | шт. | 0.5 | 2812
1.2.34. | Проверка проектной документации на перенос существующих бытовых газовых приборов в производственном, общественном (административном) здании на соответствие нормативным документам и действующему законодательству | шт. | 0.5 | 0
1.3. | Глава 3. ПРОВЕРКА ПРОЕКТНОЙ ДОКУМЕНТАЦИИ УСТРОЙСТВ ЭЛЕКТРОХИМИЧЕСКОЙ ЗАЩИТЫ ОТ КОРРОЗИИ ПОДЗЕМНЫХ МЕТАЛЛИЧЕСКИХ СООРУЖЕНИЙ НА СООТВЕТСТВИЕ НОРМАТИВНЫМ ДОКУМЕНТАМ И ДЕЙСТВУЮЩЕМУ ЗАКОНОДАТЕЛЬСТВУ
1.3.1. | Проверка проектной документации устройств ЭХЗ подземного газопровода на соответствие нормативным документам и действующему законодательству | шт. | 0.5 | 11244
1.3.2. | Проверка проектной документации устройств ЭХЗ на входе и выходе ГРП (ШРП) на соответствие нормативным документам и действующему законодательству | шт. | 0.5 | 3213
1.3.3. | Проверка проектной документации устройств ЭХЗ вводов в здания всех назначений на соответствие нормативным документам и действующему законодательству | шт. | 0.5 | 3213
1.4. | Глава 4. ПРОЕКТНЫЕ, КОНСУЛЬТАЦИОННЫЕ И ПРОЧИЕ РАБОТЫ
1.4.1. | Разработка проекта газоснабжения индивидуальной бани, теплицы, гаража, летней кухни | шт. |  | 8253
1.4.2. | Разработка проекта и эскиза установки бытового счетчика газа в жилом помещении и в квартире многоквартирного жилого дома на существующем газопроводе
1.4.2.1. | Разработка проекта установки бытового счетчика газа в жилом помещении на существующем газопроводе | шт. |  | 4477
1.4.2.2. | Разработка эскиза установки бытового счетчика газа в квартире многоквартирного жилого дома на существующем газопроводе | шт. |  | 1299
1.4.3. | Составление рабочего проекта на установку газовой плиты от индивидуальной газобаллонной установки с размещением установки в шкафу | шт. |  | 6600
1.4.4. | Составление исполнительной схемы стыков подземного газопровода при длине до 10 м | шт. |  | 0
1.4.5. | Составление исполнительной схемы стыков подземного газопровода при длине газопровода от 11 до 100 м | шт. |  | 0
1.4.6. | Составление исполнительной схемы стыков подземного газопровода при длине газопровода свыше 100 м | шт. |  | 0
1.4.7. | Разработка заключения по электрозащите | шт. |  | 0
1.4.8. | Подготовка заключения по использованию газообразного топлива | шт. |  | 0
1.4.9. | Выдача консультаций по вопросам газоснабжения жилого дома, бани, летней кухни и др. объектов при установке бытовых приборов | шт. |  | 1604
1.4.10. | Выдача консультаций по вопросам газоснабжения предприятия или котельной | шт. |  | 0
1.4.11. | Выдача консультаций по вопросам газоснабжения общественного (административного) здания при установке бытовых газовых приборов | шт. |  | 0
1.4.12. | Выдача копий архивных документов предприятиям | шт. |  | 0
1.4.13. | Выдача копий архивных документов населению | шт. |  | 741
1.4.14. | Вызов специалиста по вопросам газоснабжения | шт. |  | 4818
2. | РАЗДЕЛ 2. СТРОИТЕЛЬНО-МОНТАЖНЫЕ РАБОТЫ
2.1. | Глава 1. ВРЕЗКА, ОБРЕЗКА МЕТАЛЛИЧЕСКОГО ГАЗОПРОВОДА
2.1.1. | Врезка или обрезка (с заглушкой) подземного газопровода низкого давления с отключением давления в сети
2.1.1.1. | Врезка или обрезка (с заглушкой) подземного газопровода низкого давления с отключением давления в сети при диаметре до 50 мм
2.1.1.1.1 | Врезка или обрезка (с заглушкой) подземного газопровода низкого давления с отключением давления в сети при диаметре до 50 мм | шт. |  | 14438
2.1.1.1.2 | Врезка или обрезка (с заглушкой) подземного газопровода низкого давления с отключением давления в сети при диаметре до 50 мм (при врезке с отключением газопровода высокого (среднего) давления) | шт. |  | 16606
2.1.1.1.3 | Врезка или обрезка (с заглушкой) подземного газопровода низкого давления с отключением давления в сети при диаметре до 50 мм (при врезке с понижением давления или при врезке заготовкой) | шт. |  | 18770
2.1.1.1.4 | Врезка или обрезка (с заглушкой) подземного газопровода низкого давления с отключением давления в сети при диаметре до 50 мм (при обрезке газопровода без установки заглушки) | шт. |  | 11551
2.1.1.2. | Врезка или обрезка (с заглушкой) подземного газопровода низкого давления с отключением давления в сети при диаметре 51-100 мм
2.1.1.2.1 | Врезка или обрезка (с заглушкой) подземного газопровода низкого давления с отключением давления в сети при диаметре 51-100 мм | шт. |  | 18079
2.1.1.2.2 | Врезка или обрезка (с заглушкой) подземного газопровода низкого давления с отключением давления в сети при диаметре 51-100 мм (при врезке с отключением газопровода высокого (среднего) давления) | шт. |  | 20789
2.1.1.2.3 | Врезка или обрезка (с заглушкой) подземного газопровода низкого давления с отключением давления в сети при диаметре 51-100 мм (при врезке с понижением давления или при врезке заготовкой) | шт. |  | 23502
2.1.1.2.4 | Врезка или обрезка (с заглушкой) подземного газопровода низкого давления с отключением давления в сети при диаметре 51-100 мм (при обрезке газопровода без установки заглушки) | шт. |  | 14463
2.1.1.3. | Врезка или обрезка (с заглушкой) подземного газопровода низкого давления с отключением давления в сети при диаметре 101-200 мм
2.1.1.3.1 | Врезка или обрезка (с заглушкой) подземного газопровода низкого давления с отключением давления в сети при диаметре 101-200 мм | шт. |  | 22595
2.1.1.3.2 | Врезка или обрезка (с заглушкой) подземного газопровода низкого давления с отключением давления в сети при диаметре 101-200 мм (при врезке с отключением газопровода высокого (среднего) давления) | шт. |  | 25985
2.1.1.3.3 | Врезка или обрезка (с заглушкой) подземного газопровода низкого давления с отключением давления в сети при диаметре 101-200 мм (при врезке с понижением давления или при врезке заготовкой) | шт. |  | 29372
2.1.1.3.4 | Врезка или обрезка (с заглушкой) подземного газопровода низкого давления с отключением давления в сети при диаметре 101-200 мм (при обрезке газопровода без установки заглушки) | шт. |  | 18076
2.1.1.4. | Врезка или обрезка (с заглушкой) подземного газопровода низкого давления с отключением давления в сети при диаметре 201-300 мм
2.1.1.4.1 | Врезка или обрезка (с заглушкой) подземного газопровода низкого давления с отключением давления в сети при диаметре 201-300 мм | шт. |  | 0
2.1.1.4.2 | Врезка или обрезка (с заглушкой) подземного газопровода низкого давления с отключением давления в сети при диаметре 201-300 мм (при врезке с отключением газопровода высокого (среднего) давления) | шт. |  | 0
2.1.1.4.3 | Врезка или обрезка (с заглушкой) подземного газопровода низкого давления с отключением давления в сети при диаметре 201-300 мм (при обрезке газопровода без установки заглушки) | шт. |  | 0
2.1.1.4.4 | Врезка или обрезка (с заглушкой) подземного газопровода низкого давления с отключением давления в сети при диаметре 201-300 мм (при обрезке газопровода без установки заглушки) | шт. |  | 0
2.1.1.5. | Врезка или обрезка (с заглушкой) подземного газопровода низкого давления с отключением давления в сети при диаметре 301-400 мм
2.1.1.5.1 | Врезка или обрезка (с заглушкой) подземного газопровода низкого давления с отключением давления в сети при диаметре 301-400 мм | шт. |  | 0
2.1.1.5.2 | Врезка или обрезка (с заглушкой) подземного газопровода низкого давления с отключением давления в сети при диаметре 301-400 мм (при врезке с отключением газопровода высокого (среднего) давления) | шт. |  | 0
2.1.1.5.3 | Врезка или обрезка (с заглушкой) подземного газопровода низкого давления с отключением давления в сети при диаметре 301-400 мм (при обрезке газопровода без установки заглушки) | шт. |  | 0
2.1.1.5.4 | Врезка или обрезка (с заглушкой) подземного газопровода низкого давления с отключением давления в сети при диаметре 301-400 мм (при обрезке газопровода без установки заглушки) | шт. |  | 0
2.1.1.6. | Врезка или обрезка (с заглушкой) подземного газопровода низкого давления с отключением давления в сети при диаметре 401-500 мм
2.1.1.6.1 | Врезка или обрезка (с заглушкой) подземного газопровода низкого давления с отключением давления в сети при диаметре 401-500 мм | шт. |  | 0
2.1.1.6.2 | Врезка или обрезка (с заглушкой) подземного газопровода низкого давления с отключением давления в сети при диаметре 401-500 мм (при врезке с отключением газопровода высокого (среднего) давления) | шт. |  | 0
2.1.1.6.3 | Врезка или обрезка (с заглушкой) подземного газопровода низкого давления с отключением давления в сети при диаметре 401-500 мм (при обрезке газопровода без установки заглушки) | шт. |  | 0
2.1.1.6.4 | Врезка или обрезка (с заглушкой) подземного газопровода низкого давления с отключением давления в сети при диаметре 401-500 мм (при обрезке газопровода без установки заглушки) | шт. |  | 0
2.1.1.7. | Врезка или обрезка (с заглушкой) подземного газопровода низкого давления с отключением давления в сети при диаметре св. 500 мм
2.1.1.7.1 | Врезка или обрезка (с заглушкой) подземного газопровода низкого давления с отключением давления в сети при диаметре св. 500 мм | шт. |  | 0
2.1.1.7.2 | Врезка или обрезка (с заглушкой) подземного газопровода низкого давления с отключением давления в сети при диаметре св. 500 мм (при врезке с отключением газопровода высокого (среднего) давления) | шт. |  | 0
2.1.1.7.3 | Врезка или обрезка (с заглушкой) подземного газопровода низкого давления с отключением давления в сети при диаметре св. 500 мм (при обрезке газопровода без установки заглушки) | шт. |  | 0
2.1.1.7.4 | Врезка или обрезка (с заглушкой) подземного газопровода низкого давления с отключением давления в сети при диаметре св. 500 мм (при обрезке газопровода без установки заглушки) | шт. |  | 0
2.1.2. | Врезка или обрезка (с заглушкой) надземного газопровода низкого давления с отключением давления в сети
2.1.2.1. | Врезка или обрезка (с заглушкой) надземного газопровода низкого давления с отключением давления в сети при диаметре до 25 мм
2.1.2.1.1 | Врезка или обрезка (с заглушкой) надземного газопровода низкого давления с отключением давления в сети при диаметре до 25 мм | шт. |  | 9038
2.1.2.1.2 | Врезка или обрезка (с заглушкой) надземного газопровода низкого давления с отключением давления в сети при диаметре до 25 мм (При врезке газопровода заготовкой) | шт. |  | 11751
2.1.2.1.3 | Врезка или обрезка (с заглушкой) надземного газопровода низкого давления с отключением давления в сети при диаметре до 25 мм (При обрезке газопровода без установки заглушки) | шт. |  | 6327
2.1.2.2. | Врезка или обрезка (с заглушкой) надземного газопровода низкого давления с отключением давления в сети при диаметре 26-40 мм
2.1.2.2.1 | Врезка или обрезка (с заглушкой) надземного газопровода низкого давления с отключением давления в сети при диаметре 26-40 мм | шт. |  | 10671
2.1.2.2.2 | Врезка или обрезка (с заглушкой) надземного газопровода низкого давления с отключением давления в сети при диаметре 26-40 мм (При врезке газопровода заготовкой) | шт. |  | 13875
2.1.2.2.3 | Врезка или обрезка (с заглушкой) надземного газопровода низкого давления с отключением давления в сети при диаметре 26-40 мм (При обрезке газопровода без установки заглушки) | шт. |  | 7470
2.1.2.3. | Врезка или обрезка (с заглушкой) надземного газопровода низкого давления с отключением давления в сети при диаметре 41-50 мм
2.1.2.3.1 | Врезка или обрезка (с заглушкой) надземного газопровода низкого давления с отключением давления в сети при диаметре 41-50 мм | шт. |  | 12553
2.1.2.3.2 | Врезка или обрезка (с заглушкой) надземного газопровода низкого давления с отключением давления в сети при диаметре 41-50 мм (При врезке газопровода заготовкой) | шт. |  | 16318
2.1.2.3.3 | Врезка или обрезка (с заглушкой) надземного газопровода низкого давления с отключением давления в сети при диаметре 41-50 мм (При обрезке газопровода без установки заглушки) | шт. |  | 8789
2.1.2.4. | Врезка или обрезка (с заглушкой) надземного газопровода низкого давления с отключением давления в сети при диаметре 51-100 мм
2.1.2.4.1 | Врезка или обрезка (с заглушкой) надземного газопровода низкого давления с отключением давления в сети при диаметре 51-100 мм | шт. |  | 18079
2.1.2.4.2 | Врезка или обрезка (с заглушкой) надземного газопровода низкого давления с отключением давления в сети при диаметре 51-100 мм (При врезке газопровода заготовкой) | шт. |  | 23502
2.1.2.4.3 | Врезка или обрезка (с заглушкой) надземного газопровода низкого давления с отключением давления в сети при диаметре 51-100 мм (При обрезке газопровода без установки заглушки) | шт. |  | 12656
2.1.2.5. | Врезка или обрезка (с заглушкой) надземного газопровода низкого давления с отключением давления в сети при диаметре 101-200 мм
2.1.2.5.1 | Врезка или обрезка (с заглушкой) надземного газопровода низкого давления с отключением давления в сети при диаметре 101-200 мм | шт. |  | 21971
2.1.2.5.2 | Врезка или обрезка (с заглушкой) надземного газопровода низкого давления с отключением давления в сети при диаметре 101-200 мм (При врезке газопровода заготовкой) | шт. |  | 28559
2.1.2.5.3 | Врезка или обрезка (с заглушкой) надземного газопровода низкого давления с отключением давления в сети при диаметре 101-200 мм (При обрезке газопровода без установки заглушки) | шт. |  | 15378
2.1.2.6. | Врезка или обрезка (с заглушкой) надземного газопровода низкого давления с отключением давления в сети при диаметре 201-300 мм
2.1.2.6.1 | Врезка или обрезка (с заглушкой) надземного газопровода низкого давления с отключением давления в сети при диаметре 201-300 мм | шт. |  | 0
2.1.2.6.2 | Врезка или обрезка (с заглушкой) надземного газопровода низкого давления с отключением давления в сети при диаметре 201-300 мм (При врезке газопровода заготовкой) | шт. |  | 0
2.1.2.6.3 | Врезка или обрезка (с заглушкой) надземного газопровода низкого давления с отключением давления в сети при диаметре 201-300 мм (При обрезке газопровода без установки заглушки) | шт. |  | 0
2.1.2.7. | Врезка или обрезка (с заглушкой) надземного газопровода низкого давления с отключением давления в сети при диаметре св. 300 мм
2.1.2.7.1 | Врезка или обрезка (с заглушкой) надземного газопровода низкого давления с отключением давления в сети при диаметре св. 300 мм | шт. |  | 0
2.1.2.7.2 | Врезка или обрезка (с заглушкой) надземного газопровода низкого давления с отключением давления в сети при диаметре св. 300 мм (При врезке газопровода заготовкой) | шт. |  | 0
2.1.2.7.3 | Врезка или обрезка (с заглушкой) надземного газопровода низкого давления с отключением давления в сети при диаметре св. 300 мм (При обрезке газопровода без установки заглушки) | шт. |  | 0
2.1.3. | Врезка или обрезка (с заглушкой) газопровода низкого давления под давлением в сети
2.1.3.1. | Врезка или обрезка (с заглушкой) газопровода низкого давления под давлением в сети при диаметре до 25 мм
2.1.3.1.1 | Врезка или обрезка (с заглушкой) газопровода низкого давления под давлением в сети при диаметре до 25 мм | шт. |  | 11740
2.1.3.1.2 | Врезка или обрезка (с заглушкой) газопровода низкого давления под давлением в сети при диаметре до 25 мм (при обрезке газопровода без установки заглушки) | шт. |  | 8217
2.1.3.1.3 | Врезка или обрезка (с заглушкой) газопровода низкого давления под давлением в сети при диаметре до 25 мм (при выполнении работ по изоляции присоединения газопровода) | шт. |  | 12913
2.1.3.2. | Врезка или обрезка (с заглушкой) газопровода низкого давления под давлением в сети при диаметре 26-40 мм
2.1.3.2.1 | Врезка или обрезка (с заглушкой) газопровода низкого давления под давлением в сети при диаметре 26-40 мм | шт. |  | 13875
2.1.3.2.2 | Врезка или обрезка (с заглушкой) газопровода низкого давления под давлением в сети при диаметре 26-40 мм (при обрезке газопровода без установки заглушки) | шт. |  | 9712
2.1.3.2.3 | Врезка или обрезка (с заглушкой) газопровода низкого давления под давлением в сети при диаметре 26-40 мм (при выполнении работ по изоляции присоединения газопровода) | шт. |  | 15261
2.1.3.3. | Врезка или обрезка (с заглушкой) газопровода низкого давления под давлением в сети при диаметре 41-50 мм
2.1.3.3.1 | Врезка или обрезка (с заглушкой) газопровода низкого давления под давлением в сети при диаметре 41-50 мм | шт. |  | 16318
2.1.3.3.2 | Врезка или обрезка (с заглушкой) газопровода низкого давления под давлением в сети при диаметре 41-50 мм (при обрезке газопровода без установки заглушки) | шт. |  | 11423
2.1.3.3.3 | Врезка или обрезка (с заглушкой) газопровода низкого давления под давлением в сети при диаметре 41-50 мм (при выполнении работ по изоляции присоединения газопровода) | шт. |  | 17953
2.1.3.4. | Врезка или обрезка (с заглушкой) газопровода низкого давления под давлением в сети при диаметре 51-100 мм.
2.1.3.4.1 | Врезка или обрезка (с заглушкой) газопровода низкого давления под давлением в сети при диаметре 51-100 мм. | шт. |  | 23474
2.1.3.4.2 | Врезка или обрезка (с заглушкой) газопровода низкого давления под давлением в сети при диаметре 51-100 мм. (при обрезке газопровода без установки заглушки) | шт. |  | 16432
2.1.3.4.3 | Врезка или обрезка (с заглушкой) газопровода низкого давления под давлением в сети при диаметре 51-100 мм. (при выполнении работ по изоляции присоединения газопровода) | шт. |  | 25822
2.1.3.5. | Врезка или обрезка (с заглушкой) газопровода низкого давления под давлением в сети при диаметре 101-200 мм
2.1.3.5.1 | Врезка или обрезка (с заглушкой) газопровода низкого давления под давлением в сети при диаметре 101-200 мм | шт. |  | 28622
2.1.3.5.2 | Врезка или обрезка (с заглушкой) газопровода низкого давления под давлением в сети при диаметре 101-200 мм (при обрезке газопровода без установки заглушки) | шт. |  | 20037
2.1.3.5.3 | Врезка или обрезка (с заглушкой) газопровода низкого давления под давлением в сети при диаметре 101-200 мм (при выполнении работ по изоляции присоединения газопровода) | шт. |  | 31485
2.1.4. | Врезка приспособлением ВПГ под газом вновь построенного наружного газопровода высокого (среднего) давления при диаметре присоединяемого газопровода до 150 мм
2.1.4.1 | Врезка приспособлением ВПГ под газом вновь построенного наружного газопровода высокого (среднего) давления при диаметре присоединяемого газопровода до 150 мм | шт. |  | 36279
2.1.4.2 | Врезка приспособлением ВПГ под газом вновь построенного наружного газопровода высокого (среднего) давления при диаметре присоединяемого газопровода до 150 мм (При выполнении работ по изоляции присоединения газопровода) | шт. |  | 39908
2.1.5. | Присоединение (врезка) муфтой вновь построенного наружного газопровода к действующему
2.1.5.1. | Присоединение (врезка) муфтой вновь построенного наружного газопровода к действующему при диаметре присоединяемого газопровода до 32 мм
2.1.5.1.1 | Присоединение (врезка) муфтой вновь построенного наружного газопровода к действующему при диаметре присоединяемого газопровода до 32 мм | шт. |  | 7532
2.1.5.1.2 | Присоединение (врезка) муфтой вновь построенного наружного газопровода к действующему при диаметре присоединяемого газопровода до 32 мм (при выполнении работ по изоляции присоединения газопровода) | шт. |  | 8284
2.1.5.2. | Присоединение (врезка) муфтой вновь построенного наружного газопровода к действующему при диаметре присоединяемого газопровода 33-50 мм
2.1.5.2.1 | Присоединение (врезка) муфтой вновь построенного наружного газопровода к действующему при диаметре присоединяемого газопровода 33-50 мм | шт. |  | 9038
2.1.5.2.2 | Присоединение (врезка) муфтой вновь построенного наружного газопровода к действующему при диаметре присоединяемого газопровода 33-50 мм (при выполнении работ по изоляции присоединения газопровода) | шт. |  | 9943
2.1.5.3. | Присоединение (врезка) муфтой вновь построенного наружного газопровода к действующему при диаметре присоединяемого газопровода 51-100 мм
2.1.5.3.1 | Присоединение (врезка) муфтой вновь построенного наружного газопровода к действующему при диаметре присоединяемого газопровода 51-100 мм | шт. |  | 12553
2.1.5.3.2 | Присоединение (врезка) муфтой вновь построенного наружного газопровода к действующему при диаметре присоединяемого газопровода 51-100 мм (при выполнении работ по изоляции присоединения газопровода) | шт. |  | 13809
2.1.5.4. | Присоединение (врезка) муфтой вновь построенного наружного газопровода к действующему при диаметре присоединяемого газопровода 101-200 мм
2.1.5.4.1 | Присоединение (врезка) муфтой вновь построенного наружного газопровода к действующему при диаметре присоединяемого газопровода 101-200 мм | шт. |  | 17260
2.1.5.4.2 | Присоединение (врезка) муфтой вновь построенного наружного газопровода к действующему при диаметре присоединяемого газопровода 101-200 мм (при выполнении работ по изоляции присоединения газопровода) | шт. |  | 18984
2.1.5.5. | Присоединение (врезка) муфтой вновь построенного наружного газопровода к действующему при диаметре присоединяемого газопровода 201-300 мм
2.1.5.5.1 | Присоединение (врезка) муфтой вновь построенного наружного газопровода к действующему при диаметре присоединяемого газопровода 201-300 мм | шт. |  | 22595
2.1.5.5.2 | Присоединение (врезка) муфтой вновь построенного наружного газопровода к действующему при диаметре присоединяемого газопровода 201-300 мм (при выполнении работ по изоляции присоединения газопровода) | шт. |  | 24856
2.1.5.6. | Присоединение (врезка) муфтой вновь построенного наружного газопровода к действующему при диаметре присоединяемого газопровода 301-400 мм
2.1.5.6.1 | Присоединение (врезка) муфтой вновь построенного наружного газопровода к действующему при диаметре присоединяемого газопровода 301-400 мм | шт. |  | 34554
2.1.5.6.2 | Присоединение (врезка) муфтой вновь построенного наружного газопровода к действующему при диаметре присоединяемого газопровода 301-400 мм (при выполнении работ по изоляции присоединения газопровода) | шт. |  | 38010
2.1.5.7. | Присоединение (врезка) муфтой вновь построенного наружного газопровода к действующему при диаметре присоединяемого газопровода 401-500 мм
2.1.5.7.1 | Присоединение (врезка) муфтой вновь построенного наружного газопровода к действующему при диаметре присоединяемого газопровода 401-500 мм | шт. |  | 0
2.1.5.7.2 | Присоединение (врезка) муфтой вновь построенного наружного газопровода к действующему при диаметре присоединяемого газопровода 401-500 мм (при выполнении работ по изоляции присоединения газопровода) | шт. |  | 0
2.1.6. | Врезка в действующий внутридомовой газопровод
2.1.6.1. | Врезка в действующий внутридомовой газопровод при диаметре до 32 мм | шт. |  | 5647
2.1.6.2. | Врезка в действующий внутридомовой газопровод при диаметре 33-50 мм | шт. |  | 9038
2.1.7. | Врезка штуцером под газом в действующий внутридомовой газопровод
2.1.7.1. | Врезка штуцером под газом в действующий внутридомовой газопровод диаметром до 32 мм | шт. |  | 6904
2.1.7.2. | Врезка штуцером под газом в действующий внутридомовой газопровод диаметром 33-50 мм | шт. |  | 9413
2.1.8. | Сварка стыка стального газопровода
2.1.8.1. | Сварка стыка стального газопровода диаметром до 50 мм | шт. |  | 3076
2.1.8.2. | Сварка стыка стального газопровода диаметром 51-100 мм | шт. |  | 4017
2.1.8.3. | Сварка стыка стального газопровода диаметром 100-200 мм | шт. |  | 4709
2.1.8.4. | Сварка стыка стального газопровода диаметром 201-300 мм | шт. |  | 7532
2.1.8.5. | Сварка стыка стального газопровода диаметром 301-500 мм | шт. |  | 0
2.1.8.01. | Сварка стыка полиэтиленового газопровода с помощью муфты с закладным нагревательным элементом
2.1.8.01.1. | Сварка стыка полиэтиленового газопровода с помощью муфты с закладным нагревательным элементом диаметром до 100 мм | шт. |  | 6103
2.1.8.01.2. | Сварка стыка полиэтиленового газопровода с помощью муфты с закладным нагревательным элементом диаметром свыше 101 мм | шт. |  | 7763
2.1.9. | Обрезка внутридомового газопровода с установкой сварной заглушки
2.1.9.1. | Обрезка внутридомового газопровода с установкой сварной заглушки при диаметре газопровода до 32 мм
2.1.9.1.1. | Обрезка внутридомового газопровода с установкой сварной заглушки при диаметре газопровода до 32 мм | шт. |  | 3915
2.1.9.1.2. | Обрезка внутридомового газопровода с установкой сварной заглушки при диаметре газопровода до 32 мм (При обрезке без установки заглушки) | шт. |  | 2742
2.1.9.2. | Обрезка внутридомового газопровода с установкой сварной заглушки при диаметре газопровода 33-50 мм
2.1.9.2.1. | Обрезка внутридомового газопровода с установкой сварной заглушки при диаметре газопровода 33-50 мм | шт. |  | 6219
2.1.9.2.2. | Обрезка внутридомового газопровода с установкой сварной заглушки при диаметре газопровода 33-50 мм (При обрезке без установки заглушки) | шт. |  | 4351
2.1.9.01. | Механическая обрезка газопровода
2.1.9.01.1. | Механическая обрезка газопровода при наружном диаметре до 32 мм | шт. |  | 1603
2.1.9.01.2. | Механическая обрезка газопровода при наружном диаметре 33-50 мм | шт. |  | 2553
2.1.9.01.3. | Механическая обрезка газопровода при наружном диаметре 51-100 мм | шт. |  | 3790
2.1.9.01.4. | Механическая обрезка газопровода при наружном диаметре 100-200 мм | шт. |  | 5779
2.1.9.01.5. | Механическая обрезка газопровода при наружном диаметре 201-300 мм | шт. |  | 8665
2.1.9.01.6. | Механическая обрезка газопровода при наружном диаметре 301-500 мм | шт. |  | 12998
2.1.9.02. | Обрезка полиэтиленового газопровода
2.1.9.02.1. | Обрезка полиэтиленового газопровода при диаметре до 63 мм | шт. |  | 1581
2.1.9.02.2. | Обрезка полиэтиленового газопровода при диаметре 64-160 мм | шт. |  | 2362
2.1.9.02.3. | Обрезка полиэтиленового газопровода при диаметре свыше 160 мм | шт. |  | 3141
2.1.10. | Изоляция мест врезки или обрезки газопровода (без приготовления мастики)
2.1.10.1. | Изоляция мест врезки или обрезки газопровода (без приготовления мастики) при диаметре до 100 мм | шт. |  | 2598
2.1.10.2. | Изоляция мест врезки или обрезки газопровода (без приготовления мастики) при диаметре 101-200 мм | шт. |  | 3305
2.1.10.3. | Изоляция мест врезки или обрезки газопровода (без приготовления мастики) при диаметре 201-300 мм | шт. |  | 0
2.1.10.4. | Изоляция мест врезки или обрезки газопровода (без приготовления мастики) при диаметре 301-400 мм | шт. |  | 0
2.1.10.5. | Изоляция мест врезки или обрезки газопровода (без приготовления мастики) при диаметре 401-500 мм | шт. |  | 0
2.1.10.6. | Изоляция мест врезки или обрезки газопровода (без приготовления мастики) при диаметре св. 500 мм | шт. |  | 0
2.1.11. | Приготовление (разогрев) битумной мастики для изоляции газопровода | кг |  | 105
2.1.12. | Дежурство на ШРП (ГРП) при производстве работ на действующем газопроводе | ч |  | 0
2.1.13. | Врезка полиэтиленового газопровода в действующий полиэтиленовый газопровод при помощи полиэтиленовых тройников с отключением газа
2.1.13.1. | Врезка полиэтиленового газопровода в действующий полиэтиленовый газопровод при помощи полиэтиленовых тройников с отключением газа при диаметре подсоединяемого газопровода до 110 мм | шт. |  | 14396
2.1.13.2. | Врезка полиэтиленового газопровода в действующий полиэтиленовый газопровод при помощи полиэтиленовых тройников с отключением газа при диаметре подсоединяемого газопровода 111-200 мм | шт. |  | 26097
2.1.13.3. | Врезка полиэтиленового газопровода в действующий полиэтиленовый газопровод при помощи полиэтиленовых тройников с отключением газа при диаметре подсоединяемого газопровода 201-315 мм | шт. |  | 37792
2.1.14. | Врезка полиэтиленового газопровода в действующий полиэтиленовый газопровод при помощи седелки крановой | шт. |  | 4978
2.2. | Глава 2. СТРОИТЕЛЬНО-МОНТАЖНЫЕ РАБОТЫ НА ГАЗОПРОВОДЕ
2.2.1. | Прокладка с пневматическим испытанием стального подземного газопровода
2.2.1.1. | Прокладка с пневматическим испытанием стального подземного газопровода диаметром до 100 мм | м |  | 1758
2.2.1.2. | Прокладка с пневматическим испытанием стального подземного газопровода диаметром 101-200 мм | м |  | 2008
2.2.1.3. | Прокладка с пневматическим испытанием стального подземного газопровода диаметром 201-300 мм | м |  | 2384
2.2.1.4. | Прокладка с пневматическим испытанием стального подземного газопровода диаметром 301-400 мм | м |  | 0
2.2.1.5. | Прокладка с пневматическим испытанием стального подземного газопровода диаметром 401-500 мм | м |  | 0
2.2.2. | Прокладка с пневматическим испытанием стального надземного газопровода
2.2.2.1. | Прокладка с пневматическим испытанием стального надземного газопровода диаметром до 40 мм | м |  | 1128
2.2.2.2. | Прокладка с пневматическим испытанием стального надземного газопровода диаметром 41-100 мм | м |  | 1382
2.2.2.3. | Прокладка с пневматическим испытанием стального надземного газопровода диаметром 101-200мм | м |  | 1630
2.2.2.4. | Прокладка с пневматическим испытанием стального надземного газопровода диаметром 201-300 мм | м |  | 1945
2.2.2.5. | Прокладка с пневматическим испытанием стального надземного газопровода диаметром 301-400 мм | м |  | 0
2.2.2.6. | Прокладка с пневматическим испытанием стального надземного газопровода диаметром 401-500 мм | м |  | 0
2.2.3. | Прокладка с пневматическим испытанием внутридомового газопровода диаметром до 50 мм | м |  | 1258
2.2.4. | Приварка фланцев к стальному газопроводу
2.2.4.1. | Приварка фланцев к стальному газопроводу диаметром до 50 мм | шт. |  | 1958
2.2.4.2. | Приварка фланцев к стальному газопроводу диаметром 51-100 мм | шт. |  | 3523
2.2.4.3. | Приварка фланцев к стальному газопроводу диаметром 101-200 мм | шт. |  | 5090
2.2.4.4. | Приварка фланцев к стальному газопроводу диаметром 201-300 мм | шт. |  | 0
2.2.4.5. | Приварка фланцев к стальному газопроводу диаметром 301-500 мм | шт. |  | 0
2.2.5. | Монтаж изолирующих фланцев на газопроводе
2.2.5.1. | Монтаж изолирующих фланцев на газопроводе диаметром (за комплект из 2х фланцев) до 50 мм | шт. |  | 7532
2.2.5.2. | Монтаж изолирующих фланцев на газопроводе диаметром (за комплект из 2х фланцев) 51-100 мм | шт. |  | 11925
2.2.5.3. | Монтаж изолирующих фланцев на газопроводе диаметром (за комплект из 2х фланцев) 101-200 мм | шт. |  | 19333
2.2.5.4. | Монтаж изолирующих фланцев на газопроводе диаметром (за комплект из 2х фланцев) 201-300 мм | шт. |  | 0
2.2.5.5. | Монтаж изолирующих фланцев на газопроводе диаметром (за комплект из 2х фланцев) 301-500 мм | шт. |  | 0
2.2.6. | Установка горизонтального футляра на газопроводе с заливкой битумом концов футляра
2.2.6.1. | Установка горизонтального футляра на газопроводе с заливкой битумом концов футляра при диаметре до 200 мм | шт. |  | 10983
2.2.6.2. | Установка горизонтального футляра на газопроводе с заливкой битумом концов футляра при диаметре св. 200 мм | шт. |  | 0
2.2.7. | Установка вертикального футляра на газопроводе с заливкой битумом верхнего конца футляра | шт. |  | 7848
2.2.8. | Установка футляра на газопроводе в месте пересечения с теплотрассой с полной заливкой битумом
2.2.8.1. | Установка футляра на газопроводе в месте пересечения с теплотрассой с полной заливкой битумом при диаметре футляра до 200 мм | шт. |  | 0
2.2.8.2. | Установка футляра на газопроводе в месте пересечения с теплотрассой с полной заливкой битумом при диаметре футляра св. 200 мм | шт. |  | 0
2.2.9. | Установка футляра на кабель в месте пересечения газопровода с кабелем | шт. |  | 0
2.2.10. | Заливка битумом футляра на газовом вводе | шт. |  | 7087
2.2.11. | Протаскивание в футляр газопровода
2.2.11.1. | Протаскивание в футляр газопровода диаметром до 100мм | м |  | 1270
2.2.11.2. | Протаскивание в футляр газопровода диаметром св. 100 мм | м |  | 2544
2.2.12. | Установка стальных задвижек
2.2.12.1. | Установка стальных задвижек диаметром 50 мм | шт. |  | 4392
2.2.12.2. | Установка стальных задвижек диаметром 80 мм, 100 мм | шт. |  | 6802
2.2.12.3. | Установка стальных задвижек диаметром 125 мм, 150 мм | шт. |  | 9450
2.2.12.4. | Установка стальных задвижек диаметром 200 мм | шт. |  | 12280
2.2.12.5. | Установка стальных задвижек диаметром 300 мм | шт. |  | 0
2.2.12.6. | Установка стальных задвижек диаметром 400 мм | шт. |  | 0
2.2.12.7. | Установка стальных задвижек диаметром 500 мм | шт. |  | 0
2.2.13. | Установка чугунных задвижек
2.2.13.1. | Установка чугунных задвижек диаметром 50 мм | шт. |  | 3542
2.2.13.2. | Установка чугунных задвижек диаметром 80 мм, 100 мм | шт. |  | 4723
2.2.13.3. | Установка чугунных задвижек диаметром 125 мм, 150 мм | шт. |  | 6495
2.2.13.4. | Установка чугунных задвижек диаметром 200 мм | шт. |  | 8977
2.2.13.5. | Установка чугунных задвижек диаметром 300 мм | шт. |  | 0
2.2.14. | Установка контрольной трубки с ковером | шт. |  | 0
2.2.15. | Устройство контрольного проводника на газопроводе | шт. |  | 0
2.2.16. | Монтаж (обвязка) конденсатосборника | шт. |  | 0
2.2.17. | Монтаж стальных фасонных частей
2.2.17.1. | Монтаж стальных фасонных частей диаметром до 50 мм | шт. |  | 7532
2.2.17.2. | Монтаж стальных фасонных частей диаметром от 51 до 100 мм | шт. |  | 11298
2.2.17.3. | Монтаж стальных фасонных частей диаметром от 101 до 200 мм | шт. |  | 18079
2.2.17.4. | Монтаж стальных фасонных частей диаметром от 201 до 300 мм | шт. |  | 0
2.2.17.5. | Монтаж стальных фасонных частей диаметром от 301 до 400 мм | шт. |  | 0
2.2.17.6. | Монтаж стальных фасонных частей диаметром от 401 до 500 мм | шт. |  | 0
2.2.18. | Установка регулятора давления газа
2.2.18.1. | Установка регулятора давления газа диаметром 50 мм | шт. |  | 11183
2.2.18.2. | Установка регулятора давления газа диаметром 100 мм | шт. |  | 19315
2.2.18.3. | Установка регулятора давления газа диаметром 200 мм | шт. |  | 0
2.2.19. | Устройство битумной изоляции стальных газопроводов
2.2.19.1. | Устройство битумной изоляции стальных газопроводов диаметром до 100 мм | м |  | 4016
2.2.19.2. | Устройство битумной изоляции стальных газопроводов диаметром от 101 до 200 мм | м |  | 5197
2.2.19.3. | Устройство битумной изоляции стальных газопроводов диаметром от 201 от 300 мм | м |  | 0
2.2.19.4. | Устройство битумной изоляции стальных газопроводов диаметром свыше 300 мм | м |  | 0
2.2.20. | Очистка продувкой воздухом внутренней полости газопровода
2.2.20.1. | Очистка продувкой воздухом внутренней полости газопровода диаметром до 200 мм | м |  | 125
2.2.20.2. | Очистка продувкой воздухом внутренней полости газопровода диаметром от 201 до 500 мм | м |  | 0
2.2.21. | Заполнение системы газопровода воздухом для проведения пневматических испытаний
2.2.21.1. | Заполнение системы газопровода воздухом для проведения пневматических испытаний диаметром до 50 мм | м |  | 87
2.2.21.2. | Заполнение системы газопровода воздухом для проведения пневматических испытаний диаметром от 51 до 100 мм | м |  | 112
2.2.21.3. | Заполнение системы газопровода воздухом для проведения пневматических испытаний диаметром от 101 до 200 мм | м |  | 180
2.2.21.4. | Заполнение системы газопровода воздухом для проведения пневматических испытаний диаметром св. 200 мм | м |  | 0
2.2.22. | Пневматическое испытание внутреннего газопровода длиной до 10м и свыше
2.2.22.1. | Пневматическое испытание внутреннего газопровода длиной до 10м | шт |  | 524
2.2.22.2. | Пневматическое испытание внутреннего газопровода длиной свыше 10 до 50 м | шт |  | 940
2.2.22.3. | Пневматическое испытание внутреннего газопровода длиной свыше 50 м | шт |  | 1470
2.2.23. | Монтаж сварных переходов с диаметра 300 мм на 200 мм | шт. |  | 0
2.2.24. | Монтаж сварных переходов с диаметра 200 мм на 100 мм | шт. |  | 0
2.2.25. | Изготовление опоры под газопровод
2.2.25.1. | Изготовление опоры под газопровод диаметром до 100 мм | шт. |  | 3139
2.2.25.2. | Изготовление опоры под газопровод диаметром от 101 до 200 мм | шт. |  | 4392
2.2.26. | Копание ям для стоек и столбов | шт. |  | 2524
2.2.27. | Установка опоры под газопровод с бетонированием | шт. |  | 2234
2.2.28. | Изготовление крепления для прокладки газопровода диаметром до 100 мм по стене здания | шт. |  | 2196
2.2.29. | Пробивка отверстий шлямбуром под крепление в стене здания | шт. |  | 525
2.2.30. | Монтаж креплений под газопровод диаметром до 100 мм для прокладки по стене здания | шт. |  | 1116
2.2.31. | Масляная окраска наружного газопровода надземной прокладки, две окраски
2.2.31.1 | Масляная окраска наружного газопровода надземной прокладки, две окраски | м2 |  | 1051
2.2.31.2 | Масляная окраска наружного газопровода надземной прокладки, две окраски (При окраске с приставной лестницы) | м2 |  | 1264
2.2.32. | Вскрытие асфальтового покрытия отбойным молотком | м2 |  | 2835
2.2.33. | Разработка грунта вручную в траншее | м3 |  | 5098
2.2.34. | Разработка грунта экскаватором | м3 |  | 117
2.2.35. | Присыпка траншеи вручную | м3 |  | 2124
2.2.36. | Присыпка траншеи экскаватором | м3 |  | 34
2.2.37. | Устройство щебеночного покрытия вручную | м2 |  | 358
2.2.38. | Планировка площадей бульдозером | м2 |  | 0
2.2.39. | Оформление исполнительно-технической документации на монтаж надземного газопровода (за объект) | шт. |  | 8030
2.2.40. | Оформление исполнительно-технической документации на монтаж подземного газопровода (за объект) | шт. |  | 32125
2.3. | Глава 3. МОНТАЖ ГАЗОВОГО ОБОРУДОВАНИЯ В ГРП (ГРУ, ШРП)
2.3.1. | Установка регулятора давления газа
2.3.1.1. | Установка регулятора давления газа диаметром 50 мм | шт. |  | 7087
2.3.1.2. | Установка регулятора давления газа диаметром 100 мм | шт. |  | 12280
2.3.1.3. | Установка регулятора давления газа диаметром 150 мм | шт. |  | 0
2.3.1.4. | Установка регулятора давления газа диаметром 200 мм | шт. |  | 0
2.3.2. | Ревизия ШРП и подготовка к монтажу с регулятором типа РД-32 | шт. |  | 7322
2.3.3. | Ревизия ШРП и подготовка к монтажу с регулятором типа РД-50 | шт. |  | 13215
2.3.4. | Монтаж телемеханизации ГРП (ГРУ) (за ГРП, ГРУ) | шт. |  | 0
2.3.5. | Установка фильтра для очистки газа от механических примесей
2.3.5.1. | Установка фильтра для очистки газа от механических примесей при диаметре газопровода до 100 мм | шт. |  | 0
2.3.5.2. | Установка фильтра для очистки газа от механических примесей при диаметре газопровода св. 100 мм | шт. |  | 0
2.3.6. | Монтаж сбросного клапана ПСК-50 | шт. |  | 0
2.3.7. | Монтаж предохранительного клапана
2.3.7.1. | Монтаж предохранительного клапана диаметром до 100 мм | шт. |  | 0
2.3.7.2. | Монтаж предохранительного клапана диаметром св. 100 мм | шт. |  | 0
2.4. | Глава 4. МОНТАЖ БЫТОВЫХ ГАЗОВЫХ ПРИБОРОВ И ОБОРУДОВАНИЯ
2.4.1. | Монтаж, опрессовка, смазка и подключение газовой плиты | шт. |  | 4666
2.4.2. | Монтаж, опрессовка, смазка и подключение проточного водонагревателя | шт. |  | 8642
2.4.3. | Монтаж, опрессовка, смазка и подключение водонагревателя " John Wood" | шт. |  | 14018
2.4.4. | Монтаж, опрессовка, смазка и подключение отопительного газового оборудования емкостного водонагревателя типа АОГВ | шт. |  | 10373
2.4.5. | Монтаж, опрессовка, смазка и подключение отопительного газового оборудования емкостного водонагревателя типа Дон, Хопер и др. без сборки автоматики котла | шт. |  | 12102
2.4.5.1. | Сборка автоматики котла, установка ее в котел | шт. |  | 1728
2.4.6. | Монтаж, опрессовка, смазка и подключение газогорелочного устройства в отопительной печи | шт. |  | 4020
2.4.7. | Установка крана при монтаже внутридомового газового оборудования
2.4.7.1. | Установка крана при монтаже внутридомового газового оборудования при диаметре 15-20 мм
2.4.7.1.1 | Установка крана при монтаже внутридомового газового оборудования при диаметре 15-20 мм | шт. |  | 403
2.4.7.1.2 | Установка крана при монтаже внутридомового газового оборудования при диаметре 15-20 мм (При работе с приставной лестницы) | шт. |  | 485
2.4.7.2. | Установка крана при монтаже внутридомового газового оборудования при диаметре 21-50 мм
2.4.7.2.1 | Установка крана при монтаже внутридомового газового оборудования при диаметре 21-50 мм | шт. |  | 566
2.4.7.2.2 | Установка крана при монтаже внутридомового газового оборудования при диаметре 21-50 мм (При работе с приставной лестницы) | шт. |  | 677
2.4.8. | Установка баллона для сжиженного газа в кухне | шт. |  | 3163
2.4.9. | Установка двух баллонов для сжиженного газа в шкафу без монтажа шкафа (за установку) | шт. |  | 4415
2.4.10. | Установка двух баллонов для сжиженного газа в шкафу с монтажом шкафа (за установку) | шт. |  | 10660
2.4.11. | Монтаж, опрессовка, смазка и подключение трехгорелочной газовой плиты со встроенными баллонами | шт. |  | 7240
2.4.12. | Монтаж бытового счетчика газа на существующем газопроводе с опрессовкой и пуском газа (При монтаже счетчика с новой подводкой внутридомового газопровода и врезкой крана дополнительно применять пункты 2.1.9. и 2.2.3) | шт. |  | 11580
2.4.12.1. | Монтаж бытового счетчика газа без сварочных работ | шт. |  | 2899
2.4.12.2. | Установка термозапорного клапана при монтаже внутридомового газового оборудования | шт. |  | 2028
2.4.13. | Установка бытового счетчика газа после ремонта или поверки | шт. |  | 2028
2.4.14. | Монтаж сигнализатора загазованности типа СГГ-6 | шт. |  | 3216
2.4.15. | Монтаж счетчика газа РГ-40 - РГ-400 | шт. |  | 15608
2.4.16. | Монтаж счетчика газа РГ-600 - РГ-1000 | шт. |  | 0
2.4.17. | Монтаж сигнализатора загазованности типа СТМ, СТХ-3, СТХ-6, ЩИТ-2 и др. | шт. |  | 0
2.4.18. | Монтаж, наладка и пуск комплекта системы контроля загазованности (СИГЗ) | шт. |  | 0
2.4.31. | Демонтаж ротационного газового счетчика с установкой перемычки | шт. |  | 0
2.4.32. | Изготовление перемычки при демонтаже газового счетчика | шт. |  | 4082
2.4.33. | Оформление исполнительно - технической документации на газификацию жилого дома индивидуальной застройки
2.4.33.1 | Оформление исполнительно - технической документации на газификацию жилого дома индивидуальной застройки | шт. |  | 3303
2.4.33.2 | Оформление исполнительно - технической документации на газификацию жилого дома индивидуальной застройки (с выездом на место обследования) | шт. |  | 4954
2.4.34. | Оформление исполнительно - технической документации на монтаж газового счетчика, выполненный с применением сварочных работ
2.4.34.1. | Оформление исполнительно - технической документации на монтаж газового счетчика, выполненный с применением сварочных работ | шт. |  | 4332
2.4.34.2. | Оформление исполнительно - технической документации на монтаж газового счетчика, выполненный без сварочных работ | шт. |  | 721
2.4.35. | Демонтаж/монтаж ящика газового счётчика (при замене в частном доме) | шт. |  | 478
3. | РАЗДЕЛ 3. ПУСКО-НАЛАДОЧНЫЕ РАБОТЫ, ПРИЕМКА И ВВОД В ЭКСПЛУАТАЦИЮ ОБЪЕКТОВ ГАЗОРАСПРЕДЕЛИТЕЛЬНОЙ СИСТЕМЫ
3.1. | Прием в эксплуатацию вновь построенного газопровода | шт. |  | 15960
3.2. | Прием в эксплуатацию вновь построенного ГРП (ГРУ) | шт. |  | 0
3.4. | Прием в эксплуатацию вновь построенной газифицированной котельной | шт. |  | 0
3.5. | Прием в эксплуатацию вновь построенной технологической газоиспользующей установки предприятия | шт. |  | 0
3.6. | Прием в эксплуатацию газопровода и газового оборудования общественного здания производственного назначения, административного, общественного здания (за объект) | шт. |  | 0
3.7. | Прием в эксплуатацию наружного и внутреннего газопровода, газового оборудования многоквартирного жилого дома (за объект) | шт. |  | 26844
3.8. | Прием в эксплуатацию наружного и внутреннего газопровода, газового оборудования жилого дома индивидуальной застройки (за объект) | шт. |  | 3988
3.9. | Прием в эксплуатацию наружного и внутреннего газопровода, газового оборудования индивидуальной бани (теплицы, гаража, летней кухни) (за объект) | шт. |  | 2791
3.10. | Первичный пуск газа в подземный газопровод при диаметре до и свыше 100 мм
3.10.0. | Первичный пуск газа в подземный газопровод при диаметре до 100 мм и длине газопровода до 50 м. | шт. | 0.7 | 14639
3.10.1. | Первичный пуск газа в подземный газопровод при диаметре до 100 мм и длине газопровода от 51 до 100 м. | шт. | 0.7 | 29384
3.10.2. | Первичный пуск газа в подземный газопровод при диаметре до 100 мм и длине газопровода от 101 до 1000 м. | шт. | 0.7 | 52637
3.10.3. | Первичный пуск газа в подземный газопровод при диаметре до 100 мм и длине газопровода от 1001 до 3000 м. | шт. | 0.7 | 81709
3.10.4. | Первичный пуск газа в подземный газопровод при диаметре до 100 мм и длине газопровода от 3001 до 6000 м. | шт. | 0.7 | 106626
3.10.5. | Первичный пуск газа в подземный газопровод при диаметре до 100 мм и длине газопровода свыше 6001 м. | шт. | 0.7 | 144002
3.10.6. | Первичный пуск газа в подземный газопровод при диаметре свыше 100 мм и длине газопровода до 50 м. | шт. | 0.7 | 18417
3.10.7. | Первичный пуск газа в подземный газопровод при диаметре свыше 100 мм и длине газопровода от 51 до 100 м. | шт. | 0.7 | 36273
3.10.8. | Первичный пуск газа в подземный газопровод при диаметре свыше 100 мм и длине газопровода от 101 до 1000 м. | шт. | 0.7 | 64846
3.10.9. | Первичный пуск газа в подземный газопровод при диаметре свыше 100 мм и длине газопровода от 1001 до 3000 м. | шт. | 0.7 | 100556
3.10.10. | Первичный пуск газа в подземный газопровод при диаметре свыше 100 мм и длине газопровода от 3001 до 6000 м. | шт. | 0.7 | 0
3.10.11. | Первичный пуск газа в подземный газопровод при диаметре свыше 100 мм и длине газопровода свыше 6001 м. | шт. | 0.7 | 0
3.11. | Первичный пуск газа в надземный газопровод
3.11.0. | Первичный пуск газа в надземный газопровод при длине газопровода до 50 м. | шт. | 0.7 | 6802
3.11.1. | Первичный пуск газа в надземный газопровод при длине газопровода от 51 до 100 м. | шт. | 0.7 | 13652
3.11.2. | Первичный пуск газа в надземный газопровод при длине газопровода от 101 до 1000 м. | шт. | 0.7 | 24451
3.11.3. | Первичный пуск газа в надземный газопровод при длине газопровода от 1001 до 3000 м. | шт. | 0.7 | 37949
3.11.4. | Первичный пуск газа в надземный газопровод при длине газопровода от 3001 до 6000 м. | шт. | 0.7 | 50409
3.11.5. | Первичный пуск газа в надземный газопровод при длине газопровода свыше 6001 м. | шт. | 0.7 | 69093
3.12. | Первичный пуск газа в ГРП (ГРУ) при одной нитке газопровода | шт. | 0.7 | 0
3.13. | Первичный пуск газа в ГРП (ГРУ) при двух/трех нитках газопровода
3.13.1. | Первичный пуск газа в ГРП (ГРУ) при двух нитках газопровода | шт. | 0.7 | 0
3.13.2. | Первичный пуск газа в ГРП (ГРУ) при трех нитках газопровода | шт. | 0.7 | 0
3.14. | Первичный пуск газа в ШРП при одной нитке газопровода | шт. | 0.7 | 10203
3.15. | Первичный пуск газа в ШРП при двух нитках газопровода | шт. | 0.7 | 0
3.16. | Первичный пуск газа в групповую подземную установку | шт. | 0.7 | 7322
3.16.1. | Первичный пуск газа во внутридомовой газопровод | шт. | 0.7 | 3406
3.16.2. | Первичный пуск газа в УГОП (печь) | шт. | 0.7 | 5082
3.17. | Первичный пуск подземного газопровода к предприятию | шт. | 0.7 | 0
3.18. | Первичный пуск надземного газопровода к предприятию | шт. | 0.7 | 0
3.19. | Первичный пуск газа в газовое оборудование котельной малой мощности с одним котлом (до 1 Гкал/ч) с автоматикой | шт. | 0.7 | 0
3.20. | Первичный пуск газа в газовое оборудование котельной малой мощности с одним котлом (до 1 Гкал/ч) без автоматики | шт. | 0.7 | 0
3.21. | Первичный пуск каждого последующего котла малой мощности с автоматикой | шт. | 0.7 | 0
3.22. | Первичный пуск каждого последующего котла малой мощности без автоматики | шт. | 0.7 | 0
3.23. | Первичный пуск газа в газовое оборудование котельной средней мощности с одним котлом (от 1 до 5 Гкал/ч) с автоматикой | шт. | 0.7 | 0
3.24. | Первичный пуск газа в газовое оборудование котельной средней мощности с одним котлом (от 1 до 5 Гкал/ч) без автоматики | шт. | 0.7 | 0
3.25. | Первичный пуск каждого последующего котла средней мощности с автоматикой | шт. | 0.7 | 0
3.26. | Первичный пуск каждого последующего котла средней мощности без автоматики | шт. | 0.7 | 0
3.27. | Первичный пуск в эксплуатацию газового оборудования котельной с одним котлом малой мощности с автоматикой и ГРУ (На каждый последующий котел применять п. 3.21.) | шт. | 0.7 | 0
3.28. | Первичный пуск в эксплуатацию газового оборудования котельной с одним котлом средней мощности с автоматикой и ГРУ (На каждый последующий котел применять п. 3.25.) | шт. | 0.7 | 0
3.29. | Первичный пуск газа в технологическую газоиспользующую установку предприятия | шт. | 0.7 | 0
3.30. | Пуско-наладочные работы по вводу в эксплуатацию горелок инфракрасного излучения | шт. | 0.7 | 0
3.31. | Первичный пуск газа в газовое оборудование общественного здания производственного назначения, административного, общественного здания | шт. | 0.7 | 0
3.31.1 | Первичный пуск газа в газовое оборудование жилого дома индивидуальной застройки (без пуско-наладочных работ) | шт. | 0.7 | 2362
3.32. | Пуско-наладочные работы по вводу в эксплуатацию подземного газопровода к жилому дому (ввод до и свыше 25 м)
3.32.1. | Пуско-наладочные работы по вводу в эксплуатацию подземного газопровода к жилому дому (ввод до 25 м) | шт. | 0.7 | 3305
3.32.2. | Пуско-наладочные работы по вводу в эксплуатацию подземного газопровода к жилому дому (ввод свыше 25 м) | шт. | 0.7 | 3968
3.33. | Пуско-наладочные работы по вводу в эксплуатацию надземного газопровода к жилому дому при длине до и свыше 100 м
3.33.1 | Пуско-наладочные работы по вводу в эксплуатацию надземного газопровода к жилому дому при длине до 100 м | шт. | 0.7 | 2362
3.33.2 | Пуско-наладочные работы по вводу в эксплуатацию надземного газопровода к жилому дому при длине свыше 100 м | шт. | 0.7 | 2598
3.34. | Первичный пуск газа в газовое оборудование жилого дома индивидуальной застройки при наличии плиты (двух плит)
3.34.1. | Первичный пуск газа в газовое оборудование жилого дома индивидуальной застройки при наличии плиты
3.34.1.1. | Первичный пуск газа в газовое оборудование жилого дома индивидуальной застройки при наличии плиты | шт. | 0.6 | 3401
3.34.1.2. | Первичный пуск газа в газовое оборудование жилого дома индивидуальной застройки при наличии плиты и бытового счетчика газа | шт. | 0.6 | 3912
3.34.1.3. | Первичный пуск газа в газовое оборудование жилого дома индивидуальной застройки при наличии плиты и регулятора давления | шт. | 0.6 | 4115
3.34.1.4. | Первичный пуск газа в газовое оборудование жилого дома индивидуальной застройки при наличии плиты, бытового счетчика газа и регулятора давления | шт. | 0.6 | 4731
3.34.2. | Первичный пуск газа в газовое оборудование жилого дома индивидуальной застройки при наличии двух плит
3.34.2.1 | Первичный пуск газа в газовое оборудование жилого дома индивидуальной застройки при наличии двух плит | шт. | 0.6 | 6123
3.34.2.2. | Первичный пуск газа в газовое оборудование жилого дома индивидуальной застройки при наличии двух плит и бытового счетчика газа | шт. | 0.6 | 7041
3.34.2.3. | Первичный пуск газа в газовое оборудование жилого дома индивидуальной застройки при наличии двух плит и регулятора давления | шт. | 0.6 | 7408
3.34.2.4. | Первичный пуск газа в газовое оборудование жилого дома индивидуальной застройки при наличии двух плит, бытового счетчика газа и регулятора давления | шт. | 0.6 | 8518
3.35. | Первичный пуск газа в газовое оборудование жилого дома индивидуальной застройки при наличии проточного водонагревателя (двух водонагревателей)
3.35.1. | Первичный пуск газа в газовое оборудование жилого дома индивидуальной застройки при наличии проточного водонагревателя
3.35.1.1. | Первичный пуск газа в газовое оборудование жилого дома индивидуальной застройки при наличии проточного водонагревателя | шт. | 0.6 | 8502
3.35.1.2. | Первичный пуск газа в газовое оборудование жилого дома индивидуальной застройки при наличии проточного водонагревателя и бытового счетчика газа | шт. | 0.6 | 8930
3.35.1.3. | Первичный пуск газа в газовое оборудование жилого дома индивидуальной застройки при наличии проточного водонагревателя и регулятора давления | шт. | 0.6 | 10289
3.35.1.4. | Первичный пуск газа в газовое оборудование жилого дома индивидуальной застройки при наличии проточного водонагревателя, бытового счетчика газа и регулятора давления | шт. | 0.6 | 10802
3.35.2. | Первичный пуск газа в газовое оборудование жилого дома индивидуальной застройки при наличии двух водонагревателей
3.35.2.1. | Первичный пуск газа в газовое оборудование жилого дома индивидуальной застройки при наличии двух водонагревателей | шт. | 0.6 | 15304
3.35.2.2. | Первичный пуск газа в газовое оборудование жилого дома индивидуальной застройки при наличии двух водонагревателей и бытового счетчика газа | шт. | 0.6 | 16071
3.35.2.3. | Первичный пуск газа в газовое оборудование жилого дома индивидуальной застройки при наличии двух водонагревателей и регулятора давления | шт. | 0.6 | 18518
3.35.2.4. | Первичный пуск газа в газовое оборудование жилого дома индивидуальной застройки при наличии двух водонагревателей, бытового счетчика газа и регулятора давления | шт. | 0.6 | 19446
3.36. | Первичный пуск газа в газовое оборудование жилого дома индивидуальной застройки при наличии отопительного аппарата (двух отопительных аппаратов)
3.36.1. | Первичный пуск газа в газовое оборудование жилого дома индивидуальной застройки при наличии отопительного аппарата
3.36.1.1. | Первичный пуск газа в газовое оборудование жилого дома индивидуальной застройки при наличии отопительного аппарата | шт. | 0.6 | 6802
3.36.1.2. | Первичный пуск газа в газовое оборудование жилого дома индивидуальной застройки при наличии отопительного аппарата и бытового счетчика газа | шт. | 0.6 | 7483
3.36.1.3. | Первичный пуск газа в газовое оборудование жилого дома индивидуальной застройки при наличии отопительного аппарата и регулятора давления | шт. | 0.6 | 8231
3.36.1.4. | Первичный пуск газа в газовое оборудование жилого дома индивидуальной застройки при наличии отопительного аппарата, бытового счетчика газа и регулятора давления | шт. | 0.6 | 9051
3.36.2. | Первичный пуск газа в газовое оборудование жилого дома индивидуальной застройки при наличии двух отопительных аппаратов
3.36.2.1. | Первичный пуск газа в газовое оборудование жилого дома индивидуальной застройки при наличии двух отопительных аппаратов | шт. | 0.6 | 12242
3.36.2.2. | Первичный пуск газа в газовое оборудование жилого дома индивидуальной застройки при наличии двух отопительных аппаратов и бытового счетчика газа | шт. | 0.6 | 13466
3.36.2.3. | Первичный пуск газа в газовое оборудование жилого дома индивидуальной застройки при наличии двух отопительных аппаратов и регулятора давления | шт. | 0.6 | 14815
3.36.2.4. | Первичный пуск газа в газовое оборудование жилого дома индивидуальной застройки при наличии двух отопительных аппаратов, бытового счетчика газа и регулятора давления | шт. | 0.6 | 16294
3.37. | Первичный пуск газа в газовое оборудование жилого дома индивидуальной застройки при наличии плиты и отопительного аппарата
3.37.1. | Первичный пуск газа в газовое оборудование жилого дома индивидуальной застройки при наличии плиты и отопительного аппарата
3.37.1.1. | Первичный пуск газа в газовое оборудование жилого дома индивидуальной застройки при наличии плиты и отопительного аппарата | шт. | 0.6 | 10203
3.37.1.2. | Первичный пуск газа в газовое оборудование жилого дома индивидуальной застройки при наличии плиты, отопительного аппарата и бытового счетчика газа | шт. | 0.6 | 11021
3.37.1.3. | Первичный пуск газа в газовое оборудование жилого дома индивидуальной застройки при наличии плиты, отопительного аппарата и регулятора давления | шт. | 0.6 | 12346
3.37.1.4. | Первичный пуск газа в газовое оборудование жилого дома индивидуальной застройки при наличии плиты, отопительного аппарата, бытового счетчика газа и регулятора давления | шт. | 0.6 | 13334
3.37.2. | Первичный пуск газа в газовое оборудование жилого дома индивидуальной застройки при наличии плиты и двух отопительных аппаратов
3.37.2.1. | Первичный пуск газа в газовое оборудование жилого дома индивидуальной застройки при наличии плиты и двух отопительных аппаратов | шт. | 0.6 | 14284
3.37.2.2. | Первичный пуск газа в газовое оборудование жилого дома индивидуальной застройки при наличии плиты и отопительного аппарата (При наличии двух отопит. аппаратов. и бытового счетчика газа) | шт. | 0.6 | 15430
3.37.2.3. | Первичный пуск газа в газовое оборудование жилого дома индивидуальной застройки при наличии плиты, двух отопительных аппаратов и регулятора давления | шт. | 0.6 | 17286
3.37.2.4. | Первичный пуск газа в газовое оборудование жилого дома индивидуальной застройки при наличии плиты, двух отопительных аппаратов, бытового счетчика газа и регулятора давления | шт. | 0.6 | 18668
3.38. | Первичный пуск газа в газовое оборудование жилого дома индивидуальной застройки при наличии двух плит и двух отопительных аппаратов
3.38.1. | Первичный пуск газа в газовое оборудование жилого дома индивидуальной застройки при наличии двух плит и двух отопительных аппаратов | шт. | 0.6 | 15867
3.38.2. | Первичный пуск газа в газовое оборудование жилого дома индивидуальной застройки при наличии двух плит, двух отопительных аппаратов и газового счетчика | шт. | 0.6 | 16343
3.38.3. | Первичный пуск газа в газовое оборудование жилого дома индивидуальной застройки при наличии двух плит, двух отопительных аппаратов и регулятора давления | шт. | 0.6 | 19199
3.38.4. | Первичный пуск газа в газовое оборудование жилого дома индивидуальной застройки при наличии двух плит, двух отопительных аппаратов, газового счетчика и регулятора давления | шт. | 0.6 | 19777
3.38.5. | Первичный пуск газа в газовое оборудование жилого дома индивидуальной застройки при наличии двух плит, двух отопительных аппаратов и двух счетчиков | шт. | 0.6 | 16818
3.38.6. | Первичный пуск газа в газовое оборудование жилого дома индивидуальной застройки при наличии двух плит, двух отопительных аппаратов, двух счетчиков и регулятора давления | шт. | 0.6 | 20353
3.39. | Первичный пуск газа в газовое оборудование жилого дома индивидуальной застройки при наличии отопительной горелки
3.39.1. | Первичный пуск газа в газовое оборудование жилого дома индивидуальной застройки при наличии плиты и отопительной горелки
3.39.1.1. | Первичный пуск газа в газовое оборудование жилого дома индивидуальной застройки при наличии плиты и отопительной горелки | шт. | 0.6 | 5787
3.39.1.2. | Первичный пуск газа в газовое оборудование жилого дома индивидуальной застройки при наличии плиты, отопительной горелки и бытового счетчика газа | шт. | 0.6 | 6364
3.39.1.3. | Первичный пуск газа в газовое оборудование жилого дома индивидуальной застройки при наличии плиты, отопительной горелки и регулятора давления | шт. | 0.6 | 7001
3.39.1.4. | Первичный пуск газа в газовое оборудование жилого дома индивидуальной застройки при наличии плиты, отопительной горелки, бытового счетчика газа и регулятора давления | шт. | 0.6 | 7705
3.39.2. | Первичный пуск газа в газовое оборудование жилого дома индивидуальной застройки при наличии плиты и двух отопительных горелок
3.39.2.1. | Первичный пуск газа в газовое оборудование жилого дома индивидуальной застройки при наличии плиты и двух отопительных горелок | шт. | 0.6 | 7524
3.39.2.2. | Первичный пуск газа в газовое оборудование жилого дома индивидуальной застройки при наличии плиты и отопительной горелки (При наличии двух горелок и бытового счетчика газа) | шт. | 0.6 | 8275
3.39.2.3. | Первичный пуск газа в газовое оборудование жилого дома индивидуальной застройки при наличии плиты и отопительной горелки (При наличии двух горелок и регулятора давления) | шт. | 0.6 | 9103
3.39.2.4. | Первичный пуск газа в газовое оборудование жилого дома индивидуальной застройки при наличии плиты, двух отопительных горелок, бытового счетчика газа и регулятора давления | шт. | 0.6 | 10013
3.39.3. | Первичный пуск газа в газовое оборудование жилого дома индивидуальной застройки при наличии отопительной горелки
3.39.3.1 | Первичный пуск газа в газовое оборудование жилого дома индивидуальной застройки при наличии отопительной горелки | шт. | 0.6 | 2384
3.39.3.2. | Первичный пуск газа в газовое оборудование жилого дома индивидуальной застройки при наличии отопительной горелки и бытового счетчика газа | шт. | 0.6 | 2622
3.39.3.3. | Первичный пуск газа в газовое оборудование жилого дома индивидуальной застройки при наличии отопительной горелки и регулятора давления | шт. | 0.6 | 2885
3.39.3.4. | Первичный пуск газа в газовое оборудование жилого дома индивидуальной застройки при наличии отопительной горелки, бытового счетчика газа и регулятора давления | шт. | 0.6 | 3173
3.39.4. | Первичный пуск газа в газовое оборудование жилого дома индивидуальной застройки при наличии двух отопительных горелок
3.39.4.1. | Первичный пуск газа в газовое оборудование жилого дома индивидуальной застройки при наличии двух отопительных горелок | шт. | 0.6 | 3101
3.39.4.2. | Первичный пуск газа в газовое оборудование жилого дома индивидуальной застройки при наличии двух отопительных горелок и бытового счетчика газа | шт. | 0.6 | 3410
3.39.4.3. | Первичный пуск газа в газовое оборудование жилого дома индивидуальной застройки при наличии двух отопительных горелок и регулятора давления | шт. | 0.6 | 3750
3.39.4.4. | Первичный пуск газа в газовое оборудование жилого дома индивидуальной застройки при наличии двух отопительных горелок, бытового счетчика газа и регулятора давления | шт. | 0.6 | 4125
3.39.0. | Первичный пуск газа в газовое оборудование жилого дома индивидуальной застройки при наличии проточного водонагревателя и отопительного аппарата
3.39.0.1. | Первичный пуск газа в газовое оборудование жилого дома индивидуальной застройки при наличии проточного водонагревателя и отопительного аппарата
3.39.0.1.1. | Первичный пуск газа в газовое оборудование жилого дома индивидуальной застройки при наличии проточного водонагревателя и отопительного аппарата | шт. | 0.6 | 15303
3.39.0.1.2. | Первичный пуск газа в газовое оборудование жилого дома индивидуальной застройки при наличии проточного водонагревателя, отопительного аппарата и бытового счетчика газа | шт. | 0.6 | 16833
3.39.0.1.3. | Первичный пуск газа в газовое оборудование жилого дома индивидуальной застройки при наличии проточного водонагревателя и отопительного аппарата (при наличии регулятора давления) | шт. | 0.6 | 18515
3.39.0.1.4. | Первичный пуск газа в газовое оборудование жилого дома индивидуальной застройки при наличии проточного водонагревателя, отопительного аппарата, бытового счетчика газа и регулятора давления | шт. | 0.6 | 20368
3.39.0.2. | Первичный пуск газа в газовое оборудование жилого дома индивидуальной застройки при наличии проточного водонагревателя и двух отопительных аппаратов
3.39.0.2.1. | Первичный пуск газа в газовое оборудование жилого дома индивидуальной застройки при наличии проточного водонагревателя и двух отопительных аппаратов | шт. | 0.6 | 21423
3.39.0.2.2. | Первичный пуск газа в газовое оборудование жилого дома индивидуальной застройки при наличии проточного водонагревателя, двух отопительных аппаратов и бытового счетчика газа | шт. | 0.6 | 23568
3.39.0.2.3. | Первичный пуск газа в газовое оборудование жилого дома индивидуальной застройки при наличии проточного водонагревателя, двух отопительных аппаратов и регулятора давления | шт. | 0.6 | 25922
3.39.0.2.4. | Первичный пуск газа в газовое оборудование жилого дома индивидуальной застройки при наличии проточного водонагревателя, двух отопительных аппаратов, бытового счетчика газа и регулятора давления | шт. | 0.6 | 28514
3.39.0.3. | Первичный пуск газа в газовое оборудование жилого дома индивидуальной застройки при наличии двух проточных водонагревателей и отопительного аппарата
3.39.0.3.1. | Первичный пуск газа в газовое оборудование жилого дома индивидуальной застройки при наличии двух проточных водонагревателей и отопительного аппарата | шт. | 0.6 | 22954
3.39.0.3.2. | Первичный пуск газа в газовое оборудование жилого дома индивидуальной застройки при наличии двух проточных водонагревателей, отопительного аппарата и бытового счетчика газа | шт. | 0.6 | 25250
3.39.0.3.3. | Первичный пуск газа в газовое оборудование жилого дома индивидуальной застройки при наличии двух проточных водонагревателей, отопительного аппарата и регулятора давления | шт. | 0.6 | 27774
3.39.0.3.4. | Первичный пуск газа в газовое оборудование жилого дома индивидуальной застройки при наличии двух проточных водонагревателей, отопительного аппарата, бытового счетчика газа и регулятора давления | шт. | 0.6 | 30552
3.39.0.4. | Первичный пуск газа в газовое оборудование жилого дома индивидуальной застройки при наличии двух проточных водонагревателей и двух отопительных аппаратов
3.39.0.4.1. | Первичный пуск газа в газовое оборудование жилого дома индивидуальной застройки при наличии двух проточных водонагревателей и двух отопительных аппаратов | шт. | 0.6 | 32136
3.39.0.4.2. | Первичный пуск газа в газовое оборудование жилого дома индивидуальной застройки при наличии двух проточных водонагревателей, двух отопительных аппаратов и бытового счетчика газа | шт. | 0.6 | 35349
3.39.0.4.3. | Первичный пуск газа в газовое оборудование жилого дома индивидуальной застройки при наличии двух проточных водонагревателей, двух отопительных аппаратов и регулятора давления | шт. | 0.6 | 38884
3.39.0.4.4. | Первичный пуск газа в газовое оборудование жилого дома индивидуальной застройки при наличии двух проточных водонагревателей, двух отопительных аппаратов, бытового счетчика газа и регулятора давления | шт. | 0.6 | 42772
3.40. | Первичный пуск газа в газовое оборудование жилого дома индивидуальной застройки при наличии двух плит и двух отопительных горелок
3.40.1 | Первичный пуск газа в газовое оборудование жилого дома индивидуальной застройки при наличии двух плит и двух отопительных горелок | шт. | 0.6 | 9450
3.40.2 | Первичный пуск газа в газовое оборудование жилого дома индивидуальной застройки при наличии двух плит, двух отопительных горелок и бытового счетчика газа | шт. | 0.6 | 10392
3.40.3 | Первичный пуск газа в газовое оборудование жилого дома индивидуальной застройки при наличии двух плит, двух отопительных горелок и регулятора давления | шт. | 0.6 | 11432
3.40.4 | Первичный пуск газа в газовое оборудование жилого дома индивидуальной застройки при наличии двух плит, двух отопительных горелок, бытового счетчика газа и регулятора давления | шт. | 0.6 | 12577
3.41. | Первичный пуск газа в газовое оборудование жилого дома индивидуальной застройки при наличии плиты и проточного водонагревателя
3.41.1 | Первичный пуск газа в газовое оборудование жилого дома индивидуальной застройки при наличии плиты и проточного водонагревателя | шт. | 0.6 | 11904
3.41.2 | Первичный пуск газа в газовое оборудование жилого дома индивидуальной застройки при наличии плиты, проточного водонагревателя и бытового счетчика газа | шт. | 0.6 | 12737
3.41.3 | Первичный пуск газа в газовое оборудование жилого дома индивидуальной застройки при наличии плиты и двух проточных водонагревателей | шт. | 0.6 | 17856
3.41.4 | Первичный пуск газа в газовое оборудование жилого дома индивидуальной застройки при наличии плиты и проточного водонагревателя (При наличии двух водонагревателей и бытового счетчика газа ) | шт. | 0.6 | 19105
3.42. | Первичный пуск газа в газовое оборудование жилого дома индивидуальной застройки при наличии двух плит и двух проточных водонагревателей
3.42.1 | Первичный пуск газа в газовое оборудование жилого дома индивидуальной застройки при наличии двух плит и двух проточных водонагревателей | шт. | 0.6 | 20075
3.42.2 | Первичный пуск газа в газовое оборудование жилого дома индивидуальной застройки при наличии двух плит и двух проточных водонагревателей (при наличии газового счетчика) | шт. | 0.6 | 20877
3.42.3 | Первичный пуск газа в газовое оборудование жилого дома индивидуальной застройки при наличии двух плит, двух проточных водонагревателей и двух счетчиков | шт. | 0.6 | 21680
3.43. | Первичный пуск газа в газовое оборудование жилого дома индивидуальной застройки при наличии плиты, проточного водонагревателя и отопительной горелки
3.43.1 | Первичный пуск газа в газовое оборудование жилого дома индивидуальной застройки при наличии плиты, проточного водонагревателя и отопительной горелки | шт. | 0.6 | 14287
3.43.2 | Первичный пуск газа в газовое оборудование жилого дома индивидуальной застройки при наличии плиты, проточного водонагревателя, отопительной горелки и бытового счетчика газа | шт. | 0.6 | 15002
3.44. | Первичный пуск газа в газовое оборудование жилого дома индивидуальной застройки при наличии плиты, проточного водонагревателя и отопительного аппарата
3.44.1 | Первичный пуск газа в газовое оборудование жилого дома индивидуальной застройки при наличии плиты, проточного водонагревателя и отопительного аппарата | шт. | 0.6 | 18704
3.44.2 | Первичный пуск газа в газовое оборудование жилого дома индивидуальной застройки при наличии плиты, проточного водонагревателя, отопительного аппарата и счетчика | шт. | 0.6 | 19266
3.45. | Первичный пуск газа в газовое оборудование жилого дома индивидуальной застройки при наличии плиты, проточного водонагревателя и двух отопительных аппаратов
3.45.1. | Первичный пуск газа в газовое оборудование жилого дома индивидуальной застройки при наличии плиты, проточного водонагревателя и двух отопительных аппаратов
3.45.1.1. | Первичный пуск газа в газовое оборудование жилого дома индивидуальной застройки при наличии плиты, проточного водонагревателя и двух отопительных аппаратов | шт. | 0.6 | 22907
3.45.1.2. | Первичный пуск газа в газовое оборудование жилого дома индивидуальной застройки при наличии плиты, проточного водонагревателя, двух отопительных аппаратов и бытового счетчика газа | шт. | 0.6 | 23597
3.45.1.3 | Первичный пуск газа в газовое оборудование жилого дома индивидуальной застройки при наличии плиты, проточного водонагревателя, двух отопительных аппаратов и двух бытовых счетчиков газа | шт. | 0.6 | 24283
3.45.2 | Первичный пуск газа в газовое оборудование жилого дома индивидуальной застройки при двух наличии плит, проточного водонагревателя и двух отопительных аппаратов
3.45.2.1. | Первичный пуск газа в газовое оборудование жилого дома индивидуальной застройки при двух наличии плит, проточного водонагревателя и двух отопительных аппаратов | шт. | 0.6 | 25198
3.45.2.2 | Первичный пуск газа в газовое оборудование жилого дома индивидуальной застройки при наличии двух плит, проточного водонагревателя, двух отопительных аппаратов и бытового счетчика газа | шт. | 0.6 | 25953
3.45.2.3. | Первичный пуск газа в газовое оборудование жилого дома индивидуальной застройки при наличии двух плит, проточного водонагревателя, двух отопительных аппаратов и двух счетчиков | шт. | 0.6 | 26711
3.46. | Первичный пуск газа в газовое оборудование жилого дома индивидуальной застройки при наличии двух плит, двух водонагревателей и двух отопительных аппаратов
3.46.1. | Первичный пуск газа в газовое оборудование жилого дома индивидуальной застройки при наличии двух плит, двух водонагревателей и двух отопительных аппаратов | шт. | 0.6 | 37315
3.46.2. | Первичный пуск газа в газовое оборудование жилого дома индивидуальной застройки при наличии двух плит, двух водонагревателей, двух отопительных аппаратов и газового счетчика | шт. | 0.6 | 38435
3.46.3. | Первичный пуск газа в газовое оборудование жилого дома индивидуальной застройки при наличии двух плит, двух водонагревателей, двух отопительных аппаратов и двух счетчиков | шт. | 0.6 | 39555
3.47. | Первичный пуск газа в газовое оборудование многоквартирного жилого дома при наличии газовой плиты, бытового счетчика газа и при количестве приборов на одном стояке до 5 (за стояк) | шт. | 0.6 | 5669
3.48. | Первичный пуск газа в газовое оборудование многоквартирного жилого дома при наличии газовой плиты, бытового счетчика газа и при количестве приборов на одном стояке 6-10 (за стояк) | шт. | 0.6 | 7792
3.49. | Первичный пуск газа в газовое оборудование многоквартирного жилого дома при наличии газовой плиты, бытового счетчика газа и при количестве приборов на одном стояке 11-15 (за стояк) | шт. | 0.6 | 9873
3.50. | Первичный пуск газа в газовое оборудование многоквартирного жилого дома при наличии газовой плиты, бытового счетчика газа и при количестве приборов свыше 16 (за стояк) | шт. | 0.6 | 12047
3.51. | Первичный пуск газа в газовое оборудование многоквартирного жилого дома при наличии плиты и проточного водонагревателя, счетчика газа и количестве приборов на одном стояке до 10 (за стояк) | шт. | 0.6 | 12401
3.52. | Первичный пуск газа в газовое оборудование многоквартирного жилого дома при наличии плиты и проточного водонагревателя, счетчика газа и при количестве приборов на одном стояке свыше 10 (за стояк) | шт. | 0.6 | 13461
4. | РАЗДЕЛ 4. ТЕХНИЧЕСКИЙ НАДЗОР (СТРОИТЕЛЬНЫЙ КОНТРОЛЬ) ЗА СТРОИТЕЛЬСТВОМ (РЕКОНСТРУКЦИЕЙ)
4.1. | Глава 1. ТЕХНИЧЕСКИЙ НАДЗОР (СТРОИТЕЛЬНЫЙ КОНТРОЛЬ) ЗА СТРОИТЕЛЬСТВОМ (РЕКОНСТРУКЦИЕЙ) ОБЪЕКТОВ ГАЗОРАСПРЕДЕЛИТЕЛЬНОЙ СИСТЕМЫ
4.1.1.0.1. | Технический надзор (строительный контроль) за строительством подземного газопровода при длине газопровода до 25м | шт. | 0.7 | 14638
4.1.1.0.2. | Технический надзор (строительный контроль) за строительством подземного газопровода при длине газопровода до 50м | шт. | 0.7 | 23420
4.1.1.0.3. | Технический надзор (строительный контроль) за строительством подземного газопровода при длине газопровода до 75м | шт. | 0.7 | 28693
4.1.1. | Технический надзор (строительный контроль) за строительством подземного газопровода при длине газопровода до 100м. | шт. | 0.7 | 31851
4.1.1.2. | Технический надзор (строительный контроль) за строительством подземного газопровода при длине газопровода от 101 - 1000 м. | шт. | 0.7 | 108267
4.1.1.3. | Технический надзор (строительный контроль) за строительством подземного газопровода при длине газопровода от 1001 - 3000 м. | шт. | 0.7 | 203784
4.1.1.4. | Технический надзор (строительный контроль) за строительством подземного газопровода при длине газопровода от 3001 - 6000 м. | шт. | 0.7 | 457111
4.1.1.5. | Технический надзор (строительный контроль) за строительством подземного газопровода при длине газопровода свыше 6001 м. | шт. | 0.7 | 631533
4.1.2.0.1. | Технический надзор (строительный контроль) за строительством надземного газопровода при длине газопровода до 25м. | шт. | 0.7 | 4903
4.1.2.0.2. | Технический надзор (строительный контроль) за строительством надземного газопровода при длине газопровода до 50м. | шт. | 0.7 | 7845
4.1.2.0.3. | Технический надзор (строительный контроль) за строительством надземного газопровода при длине газопровода до 75м. | шт. | 0.7 | 9612
4.1.2. | Технический надзор (строительный контроль) за строительством надземного газопровода при длине газопровода до 100м. | шт. | 0.7 | 10665
4.1.2.1. | Технический надзор (строительный контроль) за строительством надземного газопровода при длине газопровода от 101 - 1000 м. | шт. | 0.7 | 36413
4.1.2.2. | Технический надзор (строительный контроль) за строительством надземного газопровода при длине газопровода от 1001 - 3000 м. | шт. | 0.7 | 68599
4.1.2.3. | Технический надзор (строительный контроль) за строительством надземного газопровода при длине газопровода от 3001 - 6000 м. | шт. | 0.7 | 155810
4.1.2.4. | Технический надзор (строительный контроль) за строительством надземного газопровода при длине газопровода свыше 6001 м. | шт. | 0.7 | 249252
4.1.3. | Технический надзор (строительный контроль) за строительством подземного газопровода-ввода (до 25 м) | шт. | 0.7 | 9482
4.1.3.0.1. | Технический надзор (строительный контроль) за строительством подземного газопровода-ввода при длине свыше 25 м до 50 м | шт. | 0.7 | 15170
4.1.3.0.2. | Технический надзор (строительный контроль) за строительством подземного газопровода-ввода при длине свыше 50 м до 75 м | шт. | 0.7 | 18589
4.1.3.0.3. | Технический надзор (строительный контроль) за строительством подземного газопровода-ввода при длине свыше 75 м до 100 м | шт. | 0.7 | 20632
4.1.3.0.4. | Технический надзор (строительный контроль) за строительством подземного газопровода-ввода при длине свыше 100 м до 125 м | шт. | 0.7 | 21863
4.1.3.0.5. | Технический надзор (строительный контроль) за строительством подземного газопровода-ввода при длине свыше 125 м | шт. | 0.7 | 22597
4.1.3.1. | Технический надзор (строительный контроль) за строительством надземного газопровода-ввода (до 25 м) | шт. | 0.7 | 5928
4.1.3.1.1. | Технический надзор (строительный контроль) за строительством надземного газопровода-ввода при длине свыше 25 м до 50 м | шт. | 0.7 | 9482
4.1.3.1.2. | Технический надзор (строительный контроль) за строительством надземного газопровода-ввода при длине свыше 50 м до 75 м | шт. | 0.7 | 11616
4.1.3.1.3. | Технический надзор (строительный контроль) за строительством надземного газопровода-ввода при длине свыше 75 м до 100 м | шт. | 0.7 | 12897
4.1.3.1.4. | Технический надзор (строительный контроль) за строительством надземного газопровода-ввода при длине свыше 100 м до 125 м | шт. | 0.7 | 13665
4.1.3.1.5. | Технический надзор (строительный контроль) за строительством надземного газопровода-ввода при длине свыше 125 м | шт. | 0.7 | 14128
4.1.3.2. | Технический надзор (строительный контроль) за СМР при переукладке надземного газопровода в подземный (до 25 м) | шт. | 0.7 | 9482
4.1.3.2.1. | Технический надзор (строительный контроль) за СМР при переукладке надземного газопровода в подземный при длине свыше 25 м до 50 м | шт. | 0.7 | 15170
4.1.3.2.2. | Технический надзор (строительный контроль) за СМР при переукладке надземного газопровода в подземный при длине свыше 50 м до 75 м | шт. | 0.7 | 18589
4.1.3.2.3. | Технический надзор (строительный контроль) за СМР при переукладке надземного газопровода в подземный при длине свыше 75 м до 100 м | шт. | 0.7 | 20632
4.1.3.2.4. | Технический надзор (строительный контроль) за СМР при переукладке надземного газопровода в подземный при длине свыше 100 м до 125 м | шт. | 0.7 | 21863
4.1.3.2.5. | Технический надзор (строительный контроль) за СМР при переукладке надземного газопровода в подземный при длине свыше 125 м | шт. | 0.7 | 22597
4.1.4. | Технический надзор (строительный контроль) за строительством газопровода и монтажом оборудования в ГРП с одной/двумя нитками редуцирования
4.1.4.1 | Технический надзор (строительный контроль) за строительством газопровода и монтажом оборудования в ГРП с одной ниткой редуцирования | шт. | 0.7 | 0
4.1.4.2 | Технический надзор (строительный контроль) за строительством газопровода и монтажом оборудования в ГРП с двумя нитками редуцирования | шт. | 0.7 | 0
4.1.5. | Технический надзор (строительный контроль) за строительством газопровода и монтажом оборудования в ГРУ с одной/двумя нитками редуцирования
4.1.5.1 | Технический надзор (строительный контроль) за строительством газопровода и монтажом оборудования в ГРУ с одной ниткой редуцирования | шт. | 0.7 | 0
4.1.5.2 | Технический надзор (строительный контроль) за строительством газопровода и монтажом оборудования в ГРУ с двумя нитками редуцирования | шт. | 0.7 | 0
4.1.6. | Технический надзор (строительный контроль) за строительством газопровода и монтажом оборудования ШРП, РДГК, РДНК и др. | шт. | 0.7 | 6520
4.1.7. | Технический надзор (строительный контроль) за строительством внутреннего газопровода и монтажом газового оборудования котельной или технологических печей предприятия | шт. | 0.7 | 0
4.1.8. | Технический надзор (строительный контроль) за строительством внутреннего газопровода и монтажом газового оборудования ГРУ и котельной или технологических печей предприятия | шт. | 0.7 | 0
4.1.9. | Технический надзор (строительный контроль) за строительством и монтажом фасадного и внутреннего газопровода, монтажом газового оборудования административного, общественного здания всех назначений
4.1.9.1. | Технический надзор (строительный контроль) за строительством и монтажом фасадного и внутреннего газопровода, монтажом газового оборудования административного, общественного здания всех назначений при наличии одной топочной установки | шт. | 0.7 | 0
4.1.9.2. | Технический надзор (строительный контроль) за строительством и монтажом фасадного и внутреннего газопровода, монтажом газового оборудования административного, общественного здания всех назначений - на каждую дополнительную топочную установку | шт. | 0.7 | 0
4.1.10. | Технический надзор (строительный контроль) за строительством временного газопровода и монтажом горелок ГИИ для внутренней сушки здания | шт. | 0.7 | 9292
4.1.11. | Технический надзор (строительный контроль) за строительством фасадного, внутридомового, газопровода и монтажом газового оборудования в многоквартирном жилом доме | шт. | 0.7 | 22532
4.1.12. | Технический надзор (строительный контроль) за строительством фасадного, внутридомового газопровода и монтажом газового оборудования (до трех приборов) в жилом доме индивидуальной застройки
4.1.12.1 | Технический надзор (строительный контроль) за строительством фасадного, внутридомового газопровода и монтажом газового оборудования (до трех приборов) в жилом доме индивидуальной застройки | шт. | 0.7 | 5635
4.1.12.2 | Технический надзор (строительный контроль) за строительством фасадного, внутридомового газопровода и монтажом газового оборудования (свыше трех приборов) в жилом доме индивидуальной застройки | шт. | 0.7 | 7889
4.1.13. | Технический надзор (строительный контроль) за монтажом бытового газового счетчика | шт. | 0.7 | 2466
4.1.14. | Технический надзор (строительный контроль) при производстве земляных работ и строительстве вблизи действующего газопровода | м | 0.7 | 29
4.1.15. | Проверка исполнительно-технической документации на построенный подземный газопровод протяженностью до 100 м. | шт. |  | 10665
4.1.15.1. | Проверка исполнительно-технической документации на построенный подземный газопровод протяженностью от 101 - 1000 м. | шт. |  | 36413
4.1.15.2. | Проверка исполнительно-технической документации на построенный подземный газопровод протяженностью свыше 1001 м. | шт. |  | 68599
4.1.16. | Проверка исполнительно-технической документации на построенный надземный газопровод протяженностью до 100 м. | шт. |  | 6520
4.1.16.1. | Проверка исполнительно-технической документации на построенный надземный газопровод протяженностью от 101 - 1000 м. | шт. |  | 22302
4.1.16.2. | Проверка исполнительно-технической документации на построенный надземный газопровод протяженностью свыше 1001 м. | шт. |  | 42026
4.1.17. | Проверка исполнительно-технической документации на построенный подземный газопровод - ввод | шт. |  | 4445
4.1.17.1. | Проверка исполнительно-технической документации на построенный надземный газопровод - ввод | шт. |  | 2965
4.1.17.2. | Проверка исполнительно-технической документации на СМР при переукладке надземного газопровода в подземный | шт. |  | 4445
4.1.18. | Проверка исполнительно-технической документации на построенный газорегуляторный пункт
4.1.18.1 | Проверка исполнительно-технической документации на построенный газорегуляторный пункт | шт. |  | 0
4.1.18.2 | Проверка исполнительно-технической документации на газорегуляторную установку | шт. |  | 0
4.1.19. | Проверка исполнительно-технической документации на построенный ШРП, РДГК, РДНК и др. | шт. |  | 7112
4.1.20. | Проверка исполнительно-технической документации на законченное строительство газопровода и монтаж газового оборудования котельной с ГРУ
4.1.20. | Проверка исполнительно-технической документации на законченное строительство газопровода и монтаж газового оборудования котельной (с ГРУ и одним котлом) | шт. |  | 0
4.1.20.1. | Проверка исполнительно-технической документации на законченное строительство газопровода и монтаж газового оборудования котельной с ГРУ - на каждый дополнительный котел | шт. |  | 0
4.1.21. | Проверка исполнительно-технической документации на законченное строительство газопровода и монтаж газового оборудования котельной или технологических печей предприятия | шт. |  | 0
4.1.22. | Проверка исполнительно-технической документации на законченное строительство газопровода и монтаж газового оборудования административного, общественного здания всех назначений или многоквартирного жилого дома | шт. |  | 8451
4.1.23. | Проверка исполнительно-технической документации на законченное строительство газопровода и монтаж газового оборудования жилого дома индивидуальной застройки | шт. |  | 2815
4.1.24. | Проверка исполнительно-технической документации на установку бытового газового счетчика | шт. |  | 1407
4.1.25. | Технический надзор (строительный контроль) за строительством средств электрохимической защиты
4.1.25.2. | Технический надзор (строительный контроль) за прокладкой подземного кабеля | км |  | 80314
4.1.25.3. | Технический надзор (строительный контроль) за прокладкой надземного кабеля | км |  | 48188
4.1.25.4. | Технический надзор (строительный контроль) за монтажом электрозащитной установки | шт. |  | 25698
4.1.25.5. | Технический надзор (строительный контроль) за измерением сопротивления изоляции кабеля (за замер) | шт. |  | 3213
4.1.25.6. | Технический надзор (строительный контроль) за монтажом контрольно-измерительных пунктов, контактных устройств, отключающих устройств (за устройство) | шт. |  | 3213
4.1.25.7. | Технический надзор (строительный контроль) за монтажом контура защитного заземления | шт. |  | 6426
4.1.25.8. | Технический надзор (строительный контроль) за монтажом контура анодного заземления | шт. |  | 9638
4.1.25.9. | Технический надзор (строительный контроль) за монтажом изолирующего фланцевого соединения | шт. |  | 3213
4.1.25.10. | Технический надзор (строительный контроль) за монтажом группы протекторов (за группу протекторов) | шт. |  | 8671
4.1.26. | Вызов специалиста по техническому надзору (строительному контролю) | шт. |  | 4445
4.2. | Глава 2. ПРОВЕРКА СОСТОЯНИЯ ГАЗОПРОВОДА ПРИБОРНЫМ МЕТОДОМ КОНТРОЛЯ ПРИ СТРОИТЕЛЬНО-МОНТАЖНЫХ РАБОТАХ
4.2.1. | Проверка защитного покрытия газопровода перед опусканием его в траншею при диаметре газопровода до 100 мм | м |  | 0
4.2.1.1. | Проверка защитного покрытия газопровода перед опусканием его в траншею при диаметре газопровода до 100 мм (внешний осмотр изоляции) | м |  | 0
4.2.1.2. | Проверка защитного покрытия газопровода перед опусканием его в траншею при диаметре газопровода до 100 мм (адгезия к стали) | м |  | 0
4.2.1.3. | Проверка защитного покрытия газопровода перед опусканием его в траншею при диаметре газопровода до 100 мм (определение толщины изоляции прибором ДИСИ) | м |  | 0
4.2.1.4. | Проверка защитного покрытия газопровода перед опусканием его в траншею при диаметре газопровода до 100 мм (проверка сплошности изоляции) | м |  | 0
4.2.2. | Проверка защитного покрытия газопровода перед опусканием его в траншею при диаметре газопровода 101 -300 мм | м |  | 0
4.2.2.1. | Проверка защитного покрытия газопровода перед опусканием его в траншею при диаметре газопровода 101 -300 мм (внешний осмотр изоляции) | м |  | 0
4.2.2.2. | Проверка защитного покрытия газопровода перед опусканием его в траншею при диаметре газопровода 101 -300 мм (адгезия к стали) | м |  | 0
4.2.2.3. | Проверка защитного покрытия газопровода перед опусканием его в траншею при диаметре газопровода 101 -300 мм (определение толщины изоляции прибором ДИСИ) | м |  | 0
4.2.2.4. | Проверка защитного покрытия газопровода перед опусканием его в траншею при диаметре газопровода 101 -300 мм (проверка сплошности изоляции) | м |  | 0
4.2.3. | Проверка защитного покрытия газопровода перед опусканием его в траншею при диаметре газопровода св. 300 мм | м |  | 0
4.2.3.1. | Проверка защитного покрытия газопровода перед опусканием его в траншею при диаметре газопровода св. 300 мм (внешний осмотр изоляции) | м |  | 0
4.2.3.2. | Проверка защитного покрытия газопровода перед опусканием его в траншею при диаметре газопровода св. 300 мм (адгезия к стали) | м |  | 0
4.2.3.3. | Проверка защитного покрытия газопровода перед опусканием его в траншею при диаметре газопровода св. 300 мм (определение толщины изоляции прибором ДИСИ) | м |  | 0
4.2.3.4. | Проверка защитного покрытия газопровода перед опусканием его в траншею при диаметре газопровода св. 300 мм (проверка сплошности изоляции) | м |  | 0
4.2.4. | Внешний осмотр качества изоляции газопровода после опускания его в траншею | м |  | 0
4.2.5. | Проверка состояния изоляционного покрытия подземных (уличных) газопроводов прибором типа АНПИ при СМР после засыпки до нулевой отметки построенного газопровода | км |  | 0
4.2.6. | Проведение механических испытаний стального сварного соединения, сваренного электросваркой на растяжение и изгиб
4.2.6.1. | Проведение механических испытаний стального сварного соединения, сваренного электросваркой на растяжение и изгиб при диаметре газопровода (6 образцов) до 40 мм | шт. |  | 0
4.2.6.2. | Проведение механических испытаний стального сварного соединения, сваренного электросваркой на растяжение и изгиб при диаметре газопровода (6 образцов) от 41 до 80 мм | шт. |  | 0
4.2.6.3. | Проведение механических испытаний стального сварного соединения, сваренного электросваркой на растяжение и изгиб при диаметре газопровода (6 образцов) от 81 до100 мм | шт. |  | 0
4.2.6.4. | Проведение механических испытаний стального сварного соединения, сваренного электросваркой на растяжение и изгиб при диаметре газопровода (6 образцов) от 101 до 200 мм | шт. |  | 0
4.2.6.5. | Проведение механических испытаний стального сварного соединения, сваренного электросваркой на растяжение и изгиб при диаметре газопровода (6 образцов) от 201 до 300 мм | шт. |  | 0
4.2.6.6. | Проведение механических испытаний стального сварного соединения, сваренного электросваркой на растяжение и изгиб при диаметре газопровода (6 образцов) св. 300 мм | шт. |  | 0
4.2.7. | Проведение механических испытаний стального сварного соединения, сваренного газосваркой на растяжение и сплющивание (2 образца)
4.2.7.1. | Проведение механических испытаний стального сварного соединения, сваренного газосваркой на растяжение и сплющивание при диаметре газопровода (2 образца) до 40 мм | шт. |  | 0
4.2.7.2. | Проведение механических испытаний стального сварного соединения, сваренного газосваркой на растяжение и сплющивание при диаметре газопровода (2 образца) от 41 до 80 мм | шт. |  | 0
4.2.7.3. | Проведение механических испытаний стального сварного соединения, сваренного газосваркой на растяжение и сплющивание при диаметре газопровода (2 образца) от 81 до 100 мм | шт. |  | 0
4.2.7.4. | Проведение механических испытаний стального сварного соединения, сваренного газосваркой на растяжение и сплющивание при диаметре газопровода (2 образца) от 101 до 150 мм | шт. |  | 0
4.2.8. | Визуальный и измерительный контроль стального сварного соединения газопровода с составлением акта | шт. |  | 0
4.2.9. | Радиографический контроль прибором "АРИАНА-0,5-2М" стального сварного соединения газопровода
4.2.9.1. | Радиографический контроль прибором "АРИАНА-0,5-2М" стального сварного соединения газопровода диаметром до 100 мм | шт. |  | 0
4.2.9.2. | Радиографический контроль прибором "АРИАНА-0,5-2М" стального сварного соединения газопровода диаметром от 101 до 300 мм | шт. |  | 0
4.2.9.3. | Радиографический контроль прибором "АРИАНА-0,5-2М" стального сварного соединения газопровода диаметром от 301 до 500 мм | шт. |  | 0
4.2.9.4. | Радиографический контроль прибором "АРИАНА-0,5-2М" стального сварного соединения газопровода диаметром св. 500 мм | шт. |  | 0
4.2.10. | Ультразвуковой контроль дефектоскопом КСП - 1,03 сварных соединений полиэтиленового газопровода
4.2.10.1. | Ультразвуковой контроль дефектоскопом КСП - 1,03 сварных соединений полиэтиленового газопровода диаметром 63 мм | шт. |  | 0
4.2.10.2. | Ультразвуковой контроль дефектоскопом КСП - 1,03 сварных соединений полиэтиленового газопровода диаметром 110 мм | шт. |  | 0
4.2.10.3. | Ультразвуковой контроль дефектоскопом КСП - 1,03 сварных соединений полиэтиленового газопровода диаметром 160 мм | шт. |  | 0
4.2.10.4. | Ультразвуковой контроль дефектоскопом КСП - 1,03 сварных соединений полиэтиленового газопровода диаметром 225 мм | шт. |  | 0
4.2.10.5. | Примечание: составление протокола по проведенным испытаниям, измерениям и контролю включено в состав работ.
5. | РАЗДЕЛ 5. НАРУЖНЫЕ СТАЛЬНЫЕ И ПОЛИЭТИЛЕНОВЫЕ ГАЗОПРОВОДЫ, АРМАТУРА И СООРУЖЕНИЯ
5.1. | Глава 1. ТЕХНИЧЕСКОЕ ОБСЛУЖИВАНИЕ
5.1.2. | Обход и осмотр трассы наружного (подземного, надземного) газопровода | км |  | 2147
5.1.3. | Обход и осмотр внутриквартального, дворового и фасадного газопровода | км |  | 1111
5.1.4. | Осмотр технического состояния и проверка на загазованность газового ввода | шт. |  | 94
5.1.5. | Проверка на загазованность газовых колодцев и камер (колодцев) инженерных подземных сооружений (коммуникаций)
5.1.5.1 | Проверка на загазованность газовых колодцев и камер (колодцев) инженерных подземных сооружений (коммуникаций) | шт. |  | 206
5.1.5.2 | Проверка на загазованность газовых колодцев и камер (колодцев) инженерных подземных сооружений (коммуникаций) (При выполнении дополнительных работ, связанных с очисткой крышек колодцев от снега и льда) | шт. |  | 245
5.1.5.3 | Проверка на загазованность газовых колодцев и камер (колодцев) инженерных подземных сооружений (коммуникаций) (при проверке на загазованность через отверстие в крышках колодцев) | шт. |  | 163
5.1.5.4 | Проверка на загазованность газовых колодцев и камер (колодцев) инженерных подземных сооружений (коммуникаций) (При выполнении дополнительных работ, связанных с очисткой крышек колодцев от снега и льда и при проверке на загазованность через отверстие в крышках колодцев) | шт. |  | 194
5.1.6. | Проверка на загазованность подвала здания (технического подполья), подлежащего проверке в зоне 15 м от газопровода
5.1.6.1 | Проверка на загазованность подвала здания (технического подполья), подлежащего проверке в зоне 15 м от газопровода | шт. |  | 537
5.1.6.2 | Проверка на загазованность подвала здания (технического подполья), подлежащего проверке в зоне 15 м от газопровода (При использовании штуцера) | шт. |  | 136
5.1.7. | Проверка на загазованность контрольной трубки
5.1.7.1 | Проверка на загазованность контрольной трубки | шт. |  | 185
5.1.7.2 | Проверка на загазованность контрольной трубки (При выполнении дополнительных работ, связанных с очисткой крышки ковера от снега и льда) | шт. |  | 220
5.1.8. | Проверка технического состояния контрольного проводника
5.1.8.1 | Проверка технического состояния контрольного проводника | шт. |  | 171
5.1.8.2 | Проверка технического состояния контрольного проводника (При выполнении дополнительных работ, связанных с очисткой крышки ковера от снега и льда) | шт. |  | 206
5.1.9. | Проверка технического состояния гидрозатвора
5.1.9.1 | Проверка технического состояния гидрозатвора | шт. |  | 221
5.1.9.2 | Проверка технического состояния гидрозатвора (При выполнении дополнительных работ, связанных с очисткой крышки ковера от снега и льда) | шт. |  | 267
5.1.10. | Проверка технического состояния конденсатосборника без удаления конденсата
5.1.10.1 | Проверка технического состояния конденсатосборника без удаления конденсата | шт. |  | 185
5.1.10.2 | Проверка технического состояния конденсатосборника без удаления конденсата (При выполнении дополнительных работ, связанных с очисткой крышки ковера от снега и льда) | шт. |  | 220
5.1.11. | Проверка технического состояния конденсатосборника с удалением конденсата давлением газа
5.1.11.1 | Проверка технического состояния конденсатосборника с удалением конденсата давлением газа | шт. |  | 741
5.1.11.2 | Проверка технического состояния конденсатосборника с удалением конденсата давлением газа (При выполнении дополнительных работ, связанных с очисткой крышки ковера от снега и льда) | шт. |  | 891
5.1.12. | Проверка технического состояния конденсатосборника с удалением конденсата ручным насосом
5.1.12.1 | Проверка технического состояния конденсатосборника с удалением конденсата ручным насосом | шт. |  | 1187
5.1.12.2 | Проверка технического состояния конденсатосборника с удалением конденсата ручным насосом (При выполнении дополнительных работ, связанных с очисткой крышки ковера от снега и льда) | шт. |  | 1425
5.1.13. | Оформление результатов обхода трассы газопровода | шт. |  | 580
5.1.14. | Установка указателя на трассе газопровода
5.1.14.1 | Установка указателя на трассе газопровода | шт. |  | 442
5.1.14.2 | Установка указателя на трассе газопровода (При выполнении работы на проезжей части улицы двумя исполнителями) | шт. |  | 883
5.1.15. | Реставрация настенных знаков с заменой знака | шт. |  | 621
5.1.16. | Реставрация настенных знаков без замены знака | шт. |  | 266
5.1.17. | Буровой осмотр газопровода с асфальто-бетонным покрытием с использование бурильной установки (за скважину) | шт. |  | 0
5.1.18. | Буровой осмотр газопровода с асфальто-бетонным покрытием при бурении скважин вручную (за скважину) | шт. |  | 0
5.1.19. | Буровой осмотр газопровода без покрытия при бурении скважин вручную (за скважину) | шт. |  | 0
5.1.20. | Шурфовой осмотр газопровода с асфальто-бетонным покрытием (в цене не учтены затраты на разработку грунта) (за шурф) | шт. |  | 0
5.1.21. | Шурфовой осмотр газопровода без покрытия (в цене не учтены затраты на разработку грунта) (за шурф) | шт. |  | 0
5.1.22. | Техническое обслуживание отключающих устройств и линзовых компенсаторов на подземном газопроводе при глубине колодца до 1 м и диаметре отключающего устройства до 50 мм | шт. |  | 0
5.1.23. | Техническое обслуживание отключающих устройств и линзовых компенсаторов на подземном газопроводе при глубине колодца до 1 м и диаметре отключающего устройства до 150 мм | шт. |  | 0
5.1.24. | Техническое обслуживание отключающих устройств и линзовых компенсаторов на подземном газопроводе при глубине колодца 1-3 м и диаметре отключающего устройства 51-100 мм | шт. |  | 0
5.1.25. | Техническое обслуживание отключающих устройств и линзовых компенсаторов на подземном газопроводе при глубине колодца 1-3 м при диаметре отключающего устройства 101-150 мм | шт. |  | 0
5.1.26. | Техническое обслуживание отключающих устройств и линзовых компенсаторов на подземном газопроводе при глубине колодца 1-3 м и диаметре отключающего устройства 151-300 мм | шт. |  | 0
5.1.27. | Техническое обслуживание отключающих устройств и линзовых компенсаторов на подземном газопроводе при глубине колодца 1-3 м при диаметре отключающего устройства 301-500 мм | шт. |  | 0
5.1.28. | Техническое обслуживание отключающих устройств и линзовых компенсаторов на подземном газопроводе при глубине колодца 1-3 м при диаметре отключающего устройства 501-700 мм | шт. |  | 0
5.1.29. | Техническое обслуживание отключающего устройства на надземном наружном газопроводе
5.1.29.01. | Техническое обслуживание отключающего устройства на надземном наружном газопроводе диаметром до 50 мм
5.1.29.01.1 | Техническое обслуживание отключающего устройства на надземном наружном газопроводе диаметром до 50 мм | шт. |  | 1854
5.1.29.01.2 | Техническое обслуживание отключающего устройства на надземном наружном газопроводе диаметром до 50 мм (при обслуживании шаровых кранов без редуктора) | шт. |  | 928
5.1.29.01.3 | Техническое обслуживание отключающего устройства на надземном наружном газопроводе диаметром до 50 мм (при обслуживании шаровых кранов с редуктором) | шт. |  | 1484
5.1.29.02. | Техническое обслуживание отключающего устройства на надземном наружном газопроводе диаметром от 51 до 100 мм
5.1.29.02.1 | Техническое обслуживание отключающего устройства на надземном наружном газопроводе диаметром от 51 до 100 мм | шт. |  | 2313
5.1.29.02.2 | Техническое обслуживание отключающего устройства на надземном наружном газопроводе диаметром от 51 до 100 мм (при обслуживании шаровых кранов без редуктора) | шт. |  | 1159
5.1.29.02.3 | Техническое обслуживание отключающего устройства на надземном наружном газопроводе диаметром от 51 до 100 мм (при обслуживании шаровых кранов с редуктором) | шт. |  | 1853
5.1.29.03. | Техническое обслуживание отключающего устройства на надземном наружном газопроводе диаметром свыше 100 мм
5.1.29.03.1 | Техническое обслуживание отключающего устройства на надземном наружном газопроводе диаметром свыше 100 мм | шт. |  | 2699
5.1.29.03.2 | Техническое обслуживание отключающего устройства на надземном наружном газопроводе диаметром свыше 100 мм (при обслуживании шаровых кранов без редуктора) | шт. |  | 1351
5.1.29.03.3 | Техническое обслуживание отключающего устройства на надземном наружном газопроводе диаметром свыше 100 мм (при обслуживании шаровых кранов с редуктором) | шт. |  | 2160
5.1.29.1. | Техническое обслуживание отключающего устройства в безколодезном исполнении на подземном газопроводе
5.1.29.1.1. | Техническое обслуживание отключающего устройства в безколодезном исполнении на подземном газопроводе при диаметре отключающего устройства до 100 мм | шт. |  | 1160
5.1.29.1.2. | Техническое обслуживание отключающего устройства в безколодезном исполнении на подземном газопроводе при диаметре отключающего устройства свыше 100 мм | шт. |  | 2163
5.1.30. | Очистка газового колодца от грязи и посторонних предметов при глубине колодца до одного метра
5.1.30.1 | Очистка газового колодца от грязи и посторонних предметов при глубине колодца до одного метра | шт. |  | 1027
5.1.30.2 | Очистка газового колодца от грязи и посторонних предметов при глубине колодца до одного метра (При сильном загрязнении колодца) | шт. |  | 1539
5.1.31. | Очистка газового колодца от грязи и посторонних предметов при глубине колодца до одного метра со смазкой арматуры
5.1.31.1 | Очистка газового колодца от грязи и посторонних предметов при глубине колодца до одного метра со смазкой арматуры | шт. |  | 3858
5.1.31.2 | Очистка газового колодца от грязи и посторонних предметов при глубине колодца до одного метра со смазкой арматуры (При сильном загрязнении колодца) | шт. |  | 5788
5.1.32. | Очистка газового колодца от грязи и посторонних предметов при глубине колодца до трех метров
5.1.32.1 | Очистка газового колодца от грязи и посторонних предметов при глубине колодца до трех метров | шт. |  | 1389
5.1.32.2 | Очистка газового колодца от грязи и посторонних предметов при глубине колодца до трех метров (При сильном загрязнении колодца) | шт. |  | 2085
5.1.33. | Очистка газового колодца от грязи и посторонних предметов при глубине колодца до трех метров со смазкой арматуры
5.1.33.1 | Очистка газового колодца от грязи и посторонних предметов при глубине колодца до трех метров со смазкой арматуры | шт. |  | 5209
5.1.33.2 | Очистка газового колодца от грязи и посторонних предметов при глубине колодца до трех метров со смазкой арматуры (При сильном загрязнении колодца) | шт. |  | 7816
5.1.34. | Набивка камеры смазкой на кране "КС"
5.1.34.1. | Набивка камеры смазкой на кране "КС" с диаметром до 80 мм | шт. |  | 1256
5.1.34.2. | Набивка камеры смазкой на кране "КС" с диаметром от 81 до 100 мм | шт. |  | 1565
5.1.35. | Откачка воды из газового колодца
5.1.35.1 | Откачка воды из газового колодца | шт. |  | 1931
5.1.35.2 | Откачка воды из газового колодца (При выполнении работы на проезжей части улицы двумя исполнителями) | шт. |  | 3859
5.1.36. | Наблюдение со дня выдачи уведомления за производством земляных работ, проводимых рядом с существующим газопроводом (за один обход) | шт. |  | 1111
5.1.37. | Оформление разрешения на производство земляных работ с выдачей привязок газопровода (без выезда на место) | шт. |  | 1514
5.1.38. | Оформление разрешения на производство земляных работ с выдачей привязок газопровода (с выездом на место) | шт. |  | 4540
Примечания:
1. Проверка на загазованность арматуры и сооружений на газопроводе проводится приборным методом.
5.2. | Глава 2. ПРИБОРНОЕ ТЕХНИЧЕСКОЕ ОБСЛЕДОВАНИЕ ПОДЗЕМНЫХ ГАЗОПРОВОДОВ
5.2.1. | Определение точного местоположения подземных газопроводов от 1 до 1000м включительно с использованием приборов типа АНПИ (АТЛЕТ) и других приборов | км |  | 0
5.2.2. | Обследование состояния изоляционного покрытия стального подземного газопровода приборным методом без вскрытия грунта | км |  | 0
5.2.3. | Проверка герметичности подземного газопровода (стального или полиэтиленового) приборным методом без вскрытия грунта (1 раз в пять лет) | км |  | 0
5.2.4. | Комплексный приборный метод обследования подземных уличных газопроводов на герметичность и целостность изоляционного покрытия от 1 до 1000м включительно с использованием приборов типа АНПИ, ГИВ-М и других приборов | км |  | 0
5.2.5. | Проверка технического состояния подземного газопровода лазерной установкой "Искатель" и др. от 1 до 1000м включительно с использованием приборов типа АНПИ, ГИВ-М и других приборов с помощью передвижной лаборатории | км |  | 0
5.2.6. | Контроль качества изоляционного покрытия в местах врезок и шурфах приборным методом обследования
5.2.6.1. | Контроль качества изоляционного покрытия в местах врезок и шурфах приборным методом обследования при диаметре газопровода (за одно место врезки, шурф) до 100 мм | шт. |  | 0
5.2.6.2. | Контроль качества изоляционного покрытия в местах врезок и шурфах приборным методом обследования при диаметре газопровода (за одно место врезки, шурф) от 101 до 300 мм | шт. |  | 0
5.2.6.3. | Контроль качества изоляционного покрытия в местах врезок и шурфах приборным методом обследования при диаметре газопровода (за одно место врезки, шурф) св. 300 мм | шт. |  | 0
Примечание:
При наличии на трассе подземного (уличного) газопровода в зоне 15 м по обе стороны интенсивного движения автотранспорта, электротранспорта, линий электропередач, радиолиний, кабелей связи, электрических кабелей, водоводов, теплотрассы, канализации в пунктах 5.2.1.-5.2.4. применять коэф. 2,0
5.3. | Глава 3. ТЕКУЩИЙ И КАПИТАЛЬНЫЙ РЕМОНТ ГАЗОПРОВОДОВ
5.3.1. | Восстановление вручную поврежденных мест защитного покрытия газопровода битумной изоляцией
5.3.1.1. | Восстановление вручную поврежденных мест защитного покрытия газопровода битумной изоляцией | м2 |  | 16840
5.3.1.2. | Восстановление вручную поврежденных мест защитного покрытия газопровода с применением липкой ленты (ПВХ, ПИЛ и др.) | м2 |  | 8418
5.3.1.3. | Восстановление вручную поврежденных мест защитного покрытия газопровода с применением термоусаживающейся ленты | м2 |  | 12628
5.3.2. | Устранение снежно-ледяных и кристаллогидратных закупорок в газопроводе
5.3.2.1. | Устранение снежно-ледяных и кристаллогидратных закупорок в газопроводе. Способ устранения закупорок: заливкой растворителя | шт. |  | 3780
5.3.2.2. | Устранение снежно-ледяных и кристаллогидратных закупорок в газопроводе. Способ устранения закупорок: отогревом места ледяной закупорки | шт. |  | 8029
5.3.2.3. | Устранение снежно-ледяных и кристаллогидратных закупорок в газопроводе. Способ устранения закупорок: шуровкой газопровода | шт. |  | 5904
5.3.2.4. | Устранение снежно-ледяных и кристаллогидратных закупорок в газопроводе. Способ устранения закупорок: продувкой газом или воздухом | шт. |  | 6612
5.3.3. | Установка усилительной муфты с гофрой на стыке газопровода
5.3.3.1. | Установка усилительной муфты с гофрой на стыке газопровода при диаметре газопровода до 100 мм | шт. |  | 23563
5.3.3.2. | Установка усилительной муфты с гофрой на стыке газопровода при диаметре газопровода 101-200 мм | шт. |  | 32289
5.3.3.3. | Установка усилительной муфты с гофрой на стыке газопровода при диаметре газопровода 201-300 мм | шт. |  | 0
5.3.3.4. | Установка усилительной муфты с гофрой на стыке газопровода при диаметре газопровода 301-400 мм | шт. |  | 0
5.3.3.5. | Установка усилительной муфты с гофрой на стыке газопровода при диаметре газопровода 401-500 мм | шт. |  | 0
5.3.3.6. | Установка усилительной муфты с гофрой на стыке газопровода при диаметре газопровода 501-600 мм | шт. |  | 0
5.3.3.7. | Установка усилительной муфты с гофрой на стыке газопровода при диаметре газопровода 601-700 мм | шт. |  | 0
(Стоимость работ по восстановлению защитного покрытия приведена в п. 5.3.1. - 5.3.1.2.)
5.3.4. | Восстановление стенки газопровода наложением заплаты
5.3.4.1. | Восстановление стенки газопровода наложением заплаты с условным диаметром газопровода до 200 мм | шт. |  | 4816
5.3.4.2. | Восстановление стенки газопровода наложением заплаты с условным диаметром газопровода св. 200 мм | шт. |  | 7532
(Стоимость работ по восстановлению защитного покрытия приведена в п. 5.3.1. - 5.3.1.2.)
5.3.5. | Замена участка подземного газопровода (врезка катушки)
5.3.5.1. | Замена участка подземного газопровода (врезка катушки) при диаметре газопровода до 100 мм | шт. |  | 28228
5.3.5.2. | Замена участка подземного газопровода (врезка катушки) при диаметре газопровода 101-200 мм | шт. |  | 32289
5.3.5.3. | Замена участка подземного газопровода (врезка катушки) при диаметре газопровода 201-300 мм | шт. |  | 38637
5.3.5.4. | Замена участка подземного газопровода (врезка катушки) при диаметре газопровода 301-400 мм | шт. |  | 0
5.3.5.5. | Замена участка подземного газопровода (врезка катушки) при диаметре газопровода 501-600 мм | шт. |  | 0
5.3.5.6. | Замена участка подземного газопровода (врезка катушки) при диаметре газопровода 601-700 мм | шт. |  | 0
(Стоимость работ по восстановлению защитного покрытия приведена в п. 5.3.1. - 5.3.1.2.)
5.3.6. | Замена участка фасадного газопровода (врезка катушки)
5.3.6.1. | Замена участка фасадного газопровода (врезка катушки) диаметром до 50 мм
5.3.6.1.1. | Замена участка фасадного газопровода (врезка катушки) диаметром до 50 мм | шт. |  | 14687
5.3.6.1.2. | Замена участка фасадного газопровода (врезка катушки) диаметром до 50 мм (При работе с приставной лестницы) | шт. |  | 17623
5.3.6.2. | Замена участка фасадного газопровода (врезка катушки) диаметром 51-100 мм
5.3.6.2.1. | Замена участка фасадного газопровода (врезка катушки) диаметром 51-100 мм | шт. |  | 20730
5.3.6.2.2. | Замена участка фасадного газопровода (врезка катушки) диаметром 51-100 мм (При работе с приставной лестницы) | шт. |  | 24879
5.3.6.3. | Замена участка фасадного газопровода (врезка катушки) диаметром св. 100 мм
5.3.6.3.1. | Замена участка фасадного газопровода (врезка катушки) диаметром св. 100 мм | шт. |  | 30237
5.3.6.3.2. | Замена участка фасадного газопровода (врезка катушки) диаметром св. 100 мм (При работе с приставной лестницы) | шт. |  | 36282
5.3.7. | Обрезка участка фасадного газопровода
5.3.7.1. | Обрезка участка фасадного газопровода диаметром до 50 мм
5.3.7.1.1. | Обрезка участка фасадного газопровода диаметром до 50 мм | шт. |  | 8936
5.3.7.1.2. | Обрезка участка фасадного газопровода диаметром до 50 мм (При работе с приставной лестницы) | шт. |  | 10724
5.3.7.2. | Обрезка участка фасадного газопровода диаметром 51-100 мм
5.3.7.2.1. | Обрезка участка фасадного газопровода диаметром 51-100 мм | шт. |  | 12999
5.3.7.2.2. | Обрезка участка фасадного газопровода диаметром 51-100 мм (При работе с приставной лестницы) | шт. |  | 15598
5.3.7.3. | Обрезка участка фасадного газопровода диаметром св. 100 мм
5.3.7.3.1. | Обрезка участка фасадного газопровода диаметром св. 100 мм | шт. |  | 17063
5.3.7.3.2. | Обрезка участка фасадного газопровода диаметром св. 100 мм (При работе с приставной лестницы) | шт. |  | 20471
5.3.8. | Обрезка недействующего газопровода (газового ввода)
5.3.8.1. | Обрезка недействующего газопровода (газового ввода) при диаметре газопровода до 100 мм
5.3.8.1.1. | Обрезка недействующего газопровода (газового ввода) при диаметре газопровода до 100 мм | шт. |  | 12594
5.3.8.1.2. | Обрезка недействующего газопровода (газового ввода) при диаметре газопровода до 100 мм (При работе с приставной лестницы) | шт. |  | 15114
5.3.8.2. | Обрезка недействующего газопровода (газового ввода) при диаметре газопровода 101-200 мм
5.3.8.2.1. | Обрезка недействующего газопровода (газового ввода) при диаметре газопровода 101-200 мм | шт. |  | 16250
5.3.8.2.2. | Обрезка недействующего газопровода (газового ввода) при диаметре газопровода 101-200 мм (При работе с приставной лестницы) | шт. |  | 19499
5.3.8.3. | Обрезка недействующего газопровода (газового ввода) при диаметре газопровода 201-300 мм
5.3.8.3.1. | Обрезка недействующего газопровода (газового ввода) при диаметре газопровода 201-300 мм | шт. |  | 0
5.3.8.3.2. | Обрезка недействующего газопровода (газового ввода) при диаметре газопровода 201-300 мм (При работе с приставной лестницы) | шт. |  | 0
5.3.8.4. | Обрезка недействующего газопровода (газового ввода) при диаметре газопровода 301-400 мм
5.3.8.4.1. | Обрезка недействующего газопровода (газового ввода) при диаметре газопровода 301-400 мм | шт. |  | 0
5.3.8.4.2. | Обрезка недействующего газопровода (газового ввода) при диаметре газопровода 301-400 мм (При работе с приставной лестницы) | шт. |  | 0
5.3.8.5. | Обрезка недействующего газопровода (газового ввода) при диаметре газопровода 501-600 мм
5.3.8.5.1. | Обрезка недействующего газопровода (газового ввода) при диаметре газопровода 501-600 мм | шт. |  | 0
5.3.8.5.2. | Обрезка недействующего газопровода (газового ввода) при диаметре газопровода 501-600 мм (При работе с приставной лестницы) | шт. |  | 0
5.3.8.6. | Обрезка недействующего газопровода (газового ввода) при диаметре газопровода 601-700 мм
5.3.8.6.1. | Обрезка недействующего газопровода (газового ввода) при диаметре газопровода 601-700 мм | шт. |  | 0
5.3.8.6.2. | Обрезка недействующего газопровода (газового ввода) при диаметре газопровода 601-700 мм (При работе с приставной лестницы) | шт. |  | 0
5.3.9. | Ремонт сборного железобетонного газового колодца | шт. |  | 14946
(В пунктах 5.3.9.-5.3.14. при выполнении работ, связанных со снятием и установкой плиты перекрытия колодца, использовать пункт 5.3.39.)
5.3.10. | Ремонт кирпичного газового колодца | шт. |  | 26733
5.3.11. | Замена линзового компенсатора на газопроводе высокого (среднего) давлении
5.3.11.1. | Замена линзового компенсатора на газопроводе высокого (среднего) давления с диаметром газопровода до 100 мм | шт. |  | 0
5.3.11.2. | Замена линзового компенсатора на газопроводе высокого (среднего) давления с диаметром газопровода 101-200 мм | шт. |  | 0
5.3.11.3. | Замена линзового компенсатора на газопроводе высокого (среднего) давления с диаметром газопровода 201-300 мм | шт. |  | 0
5.3.11.4. | Замена линзового компенсатора на газопроводе высокого (среднего) давления с диаметром газопровода 301-400 мм | шт. |  | 0
5.3.11.5. | Замена линзового компенсатора на газопроводе высокого (среднего) давления с диаметром газопровода 401-500 мм | шт. |  | 0
5.3.11.6. | Замена линзового компенсатора на газопроводе высокого (среднего) давления с диаметром газопровода 501-600 мм | шт. |  | 0
5.3.11.7. | Замена линзового компенсатора на газопроводе высокого (среднего) давления с диаметром газопровода св. 600 мм | шт. |  | 0
5.3.12. | Замена линзового компенсатора на газопроводе низкого давления
5.3.12.1. | Замена линзового компенсатора на газопроводе низкого давления с диаметром газопровода до 100 мм | шт. |  | 5770
5.3.12.2. | Замена линзового компенсатора на газопроводе низкого давления с диаметром газопровода 101-200 мм | шт. |  | 16585
5.3.12.3. | Замена линзового компенсатора на газопроводе низкого давления с диаметром газопровода св. 200 мм | шт. |  | 0
5.3.13. | Замена задвижки на газопроводе высокого (среднего) давления
5.3.13.01. | Замена задвижки на газопроводе высокого (среднего) давления с диаметром газопровода до 100 мм
5.3.13.01.1. | Замена задвижки на газопроводе высокого (среднего) давления с диаметром газопровода до 100 мм | шт. |  | 0
5.3.13.01.2. | Замена задвижки на газопроводе высокого (среднего) давления с диаметром газопровода до 100 мм (при работе с приставной лестницы) | шт. |  | 0
5.3.13.01.3. | Замена задвижки на газопроводе высокого (среднего) давления с диаметром газопровода до 100 мм (при работе в колодце) | шт. |  | 0
5.3.13.02. | Замена задвижки на газопроводе высокого (среднего) давления с диаметром газопровода 101-200 мм
5.3.13.02.1. | Замена задвижки на газопроводе высокого (среднего) давления с диаметром газопровода 101-200 мм | шт. |  | 0
5.3.13.02.2. | Замена задвижки на газопроводе высокого (среднего) давления с диаметром газопровода 101-200 мм (при работе с приставной лестницы) | шт. |  | 0
5.3.13.02.3. | Замена задвижки на газопроводе высокого (среднего) давления с диаметром газопровода 101-200 мм (при работе в колодце) | шт. |  | 0
5.3.13.03. | Замена задвижки на газопроводе высокого (среднего) давления с диаметром газопровода 201-300 мм
5.3.13.03.1. | Замена задвижки на газопроводе высокого (среднего) давления с диаметром газопровода 201-300 мм | шт. |  | 0
5.3.13.03.2. | Замена задвижки на газопроводе высокого (среднего) давления с диаметром газопровода 201-300 мм (при работе с приставной лестницы) | шт. |  | 0
5.3.13.03.3. | Замена задвижки на газопроводе высокого (среднего) давления с диаметром газопровода 201-300 мм (при работе в колодце) | шт. |  | 0
5.3.13.04. | Замена задвижки на газопроводе высокого (среднего) давления с диаметром газопровода 301-400 мм
5.3.13.04.1. | Замена задвижки на газопроводе высокого (среднего) давления с диаметром газопровода 301-400 мм | шт. |  | 0
5.3.13.04.2. | Замена задвижки на газопроводе высокого (среднего) давления с диаметром газопровода 301-400 мм (при работе с приставной лестницы) | шт. |  | 0
5.3.13.04.3. | Замена задвижки на газопроводе высокого (среднего) давления с диаметром газопровода 301-400 мм (при работе в колодце) | шт. |  | 0
5.3.13.05. | Замена задвижки на газопроводе высокого (среднего) давления с диаметром газопровода 401-500 мм
5.3.13.05.1. | Замена задвижки на газопроводе высокого (среднего) давления с диаметром газопровода 401-500 мм | шт. |  | 0
5.3.13.05.2. | Замена задвижки на газопроводе высокого (среднего) давления с диаметром газопровода 401-500 мм (при работе с приставной лестницы) | шт. |  | 0
5.3.13.05.3. | Замена задвижки на газопроводе высокого (среднего) давления с диаметром газопровода 401-500 мм (при работе в колодце) | шт. |  | 0
5.3.13.06. | Замена задвижки на газопроводе высокого (среднего) давления с диаметром газопровода 501-600 мм
5.3.13.06.1. | Замена задвижки на газопроводе высокого (среднего) давления с диаметром газопровода 501-600 мм | шт. |  | 0
5.3.13.06.2. | Замена задвижки на газопроводе высокого (среднего) давления с диаметром газопровода 501-600 мм (при работе с приставной лестницы) | шт. |  | 0
5.3.13.06.3. | Замена задвижки на газопроводе высокого (среднего) давления с диаметром газопровода 501-600 мм (при работе в колодце) | шт. |  | 0
5.3.13.07. | Замена задвижки на газопроводе высокого (среднего) давления с диаметром газопровода св. 600 мм
5.3.13.07.1. | Замена задвижки на газопроводе высокого (среднего) давления с диаметром газопровода св. 600 мм | шт. |  | 0
5.3.13.07.2. | Замена задвижки на газопроводе высокого (среднего) давления с диаметром газопровода св. 600 мм (при работе с приставной лестницы) | шт. |  | 0
5.3.13.07.3. | Замена задвижки на газопроводе высокого (среднего) давления с диаметром газопровода св. 600 мм (при работе в колодце) | шт. |  | 0
5.3.13.1. | Замена стальной запорной арматуры в подземном исполнении на газопроводе высокого, среднего, низкого давления
5.3.13.1.1. | Замена стальной запорной арматуры в подземном исполнении на газопроводе высокого, среднего, низкого давления с диаметром газопровода до 50 мм
5.3.13.1.1.1. | Замена стальной запорной арматуры в подземном исполнении на газопроводе высокого, среднего, низкого давления с диаметром газопровода до 50 мм | шт. |  | 11416
5.3.13.1.1.2. | Замена стальной запорной арматуры в подземном исполнении на газопроводе высокого, среднего, низкого давления с диаметром газопровода до 50 мм (при работе с приставной лестницы) | шт. |  | 13697
5.3.13.1.1.3. | Замена стальной запорной арматуры в подземном исполнении на газопроводе высокого, среднего, низкого давления с диаметром газопровода до 50 мм (при работе в колодце) | шт. |  | 15982
5.3.13.1.2. | Замена стальной запорной арматуры в подземном исполнении на газопроводе высокого, среднего, низкого давления с диаметром газопровода 51-100 мм
5.3.13.1.2.1. | Замена стальной запорной арматуры в подземном исполнении на газопроводе высокого, среднего, низкого давления с диаметром газопровода 51-100 мм | шт. |  | 21045
5.3.13.1.2.2. | Замена стальной запорной арматуры в подземном исполнении на газопроводе высокого, среднего, низкого давления с диаметром газопровода 51-100 мм (при работе с приставной лестницы) | шт. |  | 25251
5.3.13.1.2.3. | Замена стальной запорной арматуры в подземном исполнении на газопроводе высокого, среднего, низкого давления с диаметром газопровода 51-100 мм (при работе в колодце) | шт. |  | 29459
5.3.13.1.3. | Замена стальной запорной арматуры в подземном исполнении на газопроводе высокого, среднего, низкого давления с диаметром газопровода 101-200 мм
5.3.13.1.3.1. | Замена стальной запорной арматуры в подземном исполнении на газопроводе высокого, среднего, низкого давления с диаметром газопровода 101-200 мм | шт. |  | 30475
5.3.13.1.3.2. | Замена стальной запорной арматуры в подземном исполнении на газопроводе высокого, среднего, низкого давления с диаметром газопровода 101-200 мм (при работе с приставной лестницы) | шт. |  | 36571
5.3.13.1.3.3. | Замена стальной запорной арматуры в подземном исполнении на газопроводе высокого, среднего, низкого давления с диаметром газопровода 101-200 мм (при работе в колодце) | шт. |  | 42664
5.3.13.1.4. | Замена стальной запорной арматуры в подземном исполнении на газопроводе высокого, среднего, низкого давления с диаметром газопровода 201-300 мм
5.3.13.1.4.1. | Замена стальной запорной арматуры в подземном исполнении на газопроводе высокого, среднего, низкого давления с диаметром газопровода 201-300 мм | шт. |  | 42273
5.3.13.1.4.2. | Замена стальной запорной арматуры в подземном исполнении на газопроводе высокого, среднего, низкого давления с диаметром газопровода 201-300 мм (при работе с приставной лестницы) | шт. |  | 50728
5.3.13.1.4.3. | Замена стальной запорной арматуры в подземном исполнении на газопроводе высокого, среднего, низкого давления с диаметром газопровода 201-300 мм (при работе в колодце) | шт. |  | 59182
5.3.13.1.5. | Замена стальной запорной арматуры в подземном исполнении на газопроводе высокого, среднего, низкого давления с диаметром газопровода 301-500 мм
5.3.13.1.5.1. | Замена стальной запорной арматуры в подземном исполнении на газопроводе высокого, среднего, низкого давления с диаметром газопровода 301-500 мм | шт. |  | 62990
5.3.13.1.5.2. | Замена стальной запорной арматуры в подземном исполнении на газопроводе высокого, среднего, низкого давления с диаметром газопровода 301-500 мм (при работе с приставной лестницы) | шт. |  | 75586
5.3.13.1.5.3. | Замена стальной запорной арматуры в подземном исполнении на газопроводе высокого, среднего, низкого давления с диаметром газопровода 301-500 мм (при работе в колодце) | шт. |  | 88184
5.3.13.2. | Замена полиэтиленовой запорной арматуры в подземном исполнении на газопроводе высокого, среднего, низкого давления
5.3.13.2.1. | Замена полиэтиленовой запорной арматуры в подземном исполнении на газопроводе высокого, среднего, низкого давления с диаметром газопровода до 63 мм
5.3.13.2.1.1. | Замена полиэтиленовой запорной арматуры в подземном исполнении на газопроводе высокого, среднего, низкого давления с диаметром газопровода до 63 мм | шт. |  | 11389
5.3.13.2.1.2. | Замена полиэтиленовой запорной арматуры в подземном исполнении на газопроводе высокого, среднего, низкого давления с диаметром газопровода до 63 мм (при работе с приставной лестницы) | шт. |  | 13669
5.3.13.2.1.3. | Замена полиэтиленовой запорной арматуры в подземном исполнении на газопроводе высокого, среднего, низкого давления с диаметром газопровода до 63 мм (при работе в колодце) | шт. |  | 15945
5.3.13.2.2. | Замена полиэтиленовой запорной арматуры в подземном исполнении на газопроводе высокого, среднего, низкого давления с диаметром газопровода 64-110 мм
5.3.13.2.2.1. | Замена полиэтиленовой запорной арматуры в подземном исполнении на газопроводе высокого, среднего, низкого давления с диаметром газопровода 64-110 мм | шт. |  | 23419
5.3.13.2.2.2. | Замена полиэтиленовой запорной арматуры в подземном исполнении на газопроводе высокого, среднего, низкого давления с диаметром газопровода 64-110 мм (при работе с приставной лестницы) | шт. |  | 28102
5.3.13.2.2.3. | Замена полиэтиленовой запорной арматуры в подземном исполнении на газопроводе высокого, среднего, низкого давления с диаметром газопровода 64-110 мм (при работе в колодце) | шт. |  | 32787
5.3.13.2.3. | Замена полиэтиленовой запорной арматуры в подземном исполнении на газопроводе высокого, среднего, низкого давления с диаметром газопровода свыше 110 мм
5.3.13.2.3.1. | Замена полиэтиленовой запорной арматуры в подземном исполнении на газопроводе высокого, среднего, низкого давления с диаметром газопровода свыше 110 мм | шт. |  | 33947
5.3.13.2.3.2. | Замена полиэтиленовой запорной арматуры в подземном исполнении на газопроводе высокого, среднего, низкого давления с диаметром газопровода свыше 110 мм (при работе с приставной лестницы) | шт. |  | 40737
5.3.13.2.3.3. | Замена полиэтиленовой запорной арматуры в подземном исполнении на газопроводе высокого, среднего, низкого давления с диаметром газопровода свыше 110 мм (при работе в колодце) | шт. |  | 47526
5.3.14. | Замена задвижки на газопроводе низкого давления
5.3.14.1. | Замена задвижки на газопроводе низкого давления с диаметром газопровода до 100 мм
5.3.14.1.1. | Замена задвижки на газопроводе низкого давления с диаметром газопровода до 100 мм | шт. |  | 13431
5.3.14.1.2. | Замена задвижки на газопроводе низкого давления с диаметром газопровода до 100 мм (при работе с приставной лестницы) | шт. |  | 16117
5.3.14.1.3. | Замена задвижки на газопроводе низкого давления с диаметром газопровода до 100 мм (при работе в колодце) | шт. |  | 18803
5.3.14.2. | Замена задвижки на газопроводе низкого давления с диаметром газопровода 101-200 мм
5.3.14.2.1. | Замена задвижки на газопроводе низкого давления с диаметром газопровода 101-200 мм | шт. |  | 20209
5.3.14.2.2. | Замена задвижки на газопроводе низкого давления с диаметром газопровода 101-200 мм (при работе с приставной лестницы) | шт. |  | 24249
5.3.14.2.3. | Замена задвижки на газопроводе низкого давления с диаметром газопровода 101-200 мм (при работе в колодце) | шт. |  | 28292
5.3.14.3. | Замена задвижки на газопроводе низкого давления с диаметром газопровода св. 200 мм
5.3.14.3.1. | Замена задвижки на газопроводе низкого давления с диаметром газопровода св. 200 мм | шт. |  | 0
5.3.14.3.2. | Замена задвижки на газопроводе низкого давления с диаметром газопровода св. 200 мм (при работе с приставной лестницы) | шт. |  | 0
5.3.14.3.3. | Замена задвижки на газопроводе низкого давления с диаметром газопровода св. 200 мм (при работе в колодце) | шт. |  | 0
5.3.15. | Замена прокладок задвижки на газопроводе высокого (среднего) давления
5.3.15.1. | Замена прокладок задвижки на газопроводе высокого (среднего) давления с диаметром газопровода до 100 мм
5.3.15.1.1. | Замена прокладок задвижки на газопроводе высокого (среднего) давления с диаметром газопровода до 100 мм | шт. |  | 0
5.3.15.1.2. | Замена прокладок задвижки на газопроводе высокого (среднего) давления с диаметром газопровода до 100 мм (при работе с приставной лестницы) | шт. |  | 0
5.3.15.1.3. | Замена прокладок задвижки на газопроводе высокого (среднего) давления с диаметром газопровода до 100 мм (при работе в колодце) | шт. |  | 0
5.3.15.2. | Замена прокладок задвижки на газопроводе высокого (среднего) давления с диаметром газопровода 101-200 мм
5.3.15.2.1. | Замена прокладок задвижки на газопроводе высокого (среднего) давления с диаметром газопровода 101-200 мм | шт. |  | 0
5.3.15.2.2. | Замена прокладок задвижки на газопроводе высокого (среднего) давления с диаметром газопровода 101-200 мм (при работе с приставной лестницы) | шт. |  | 0
5.3.15.2.3. | Замена прокладок задвижки на газопроводе высокого (среднего) давления с диаметром газопровода 101-200 мм (при работе в колодце) | шт. |  | 0
5.3.15.3. | Замена прокладок задвижки на газопроводе высокого (среднего) давления с диаметром газопровода 201-300 мм
5.3.15.3.1. | Замена прокладок задвижки на газопроводе высокого (среднего) давления с диаметром газопровода 201-300 мм | шт. |  | 0
5.3.15.3.2. | Замена прокладок задвижки на газопроводе высокого (среднего) давления с диаметром газопровода 201-300 мм (при работе с приставной лестницы) | шт. |  | 0
5.3.15.3.3. | Замена прокладок задвижки на газопроводе высокого (среднего) давления с диаметром газопровода 201-300 мм (при работе в колодце) | шт. |  | 0
5.3.15.4. | Замена прокладок задвижки на газопроводе высокого (среднего) давления с диаметром газопровода 301-500 мм
5.3.15.4.1. | Замена прокладок задвижки на газопроводе высокого (среднего) давления с диаметром газопровода 301-500 мм | шт. |  | 0
5.3.15.4.2. | Замена прокладок задвижки на газопроводе высокого (среднего) давления с диаметром газопровода 301-500 мм (при работе с приставной лестницы) | шт. |  | 0
5.3.15.4.3. | Замена прокладок задвижки на газопроводе высокого (среднего) давления с диаметром газопровода 301-500 мм (при работе в колодце) | шт. |  | 0
5.3.15.5. | Замена прокладок задвижки на газопроводе высокого (среднего) давления с диаметром газопровода св. 500 мм
5.3.15.5.1. | Замена прокладок задвижки на газопроводе высокого (среднего) давления с диаметром газопровода св. 500 мм | шт. |  | 0
5.3.15.5.2. | Замена прокладок задвижки на газопроводе высокого (среднего) давления с диаметром газопровода св. 500 мм (при работе с приставной лестницы) | шт. |  | 0
5.3.15.5.3. | Замена прокладок задвижки на газопроводе высокого (среднего) давления с диаметром газопровода св. 500 мм (при работе в колодце) | шт. |  | 0
5.3.16. | Замена прокладок задвижки на газопроводе низкого давления
5.3.16.1. | Замена прокладок задвижки на газопроводе низкого давления с диаметром газопровода до 100 мм
5.3.16.1.1. | Замена прокладок задвижки на газопроводе низкого давления с диаметром газопровода до 100 мм | шт. |  | 3369
5.3.16.1.2. | Замена прокладок задвижки на газопроводе низкого давления с диаметром газопровода до 100 мм (при работе с приставной лестницы) | шт. |  | 4044
5.3.16.1.3. | Замена прокладок задвижки на газопроводе низкого давления с диаметром газопровода до 100 мм (при работе в колодце) | шт. |  | 4715
5.3.16.2. | Замена прокладок задвижки на газопроводе низкого давления с диаметром газопровода 101-200 мм
5.3.16.2.1. | Замена прокладок задвижки на газопроводе низкого давления с диаметром газопровода 101-200 мм | шт. |  | 5896
5.3.16.2.2. | Замена прокладок задвижки на газопроводе низкого давления с диаметром газопровода 101-200 мм (при работе с приставной лестницы) | шт. |  | 7075
5.3.16.2.3. | Замена прокладок задвижки на газопроводе низкого давления с диаметром газопровода 101-200 мм (при работе в колодце) | шт. |  | 8253
5.3.16.3. | Замена прокладок задвижки на газопроводе низкого давления с диаметром газопровода св. 200 мм
5.3.16.3.1. | Замена прокладок задвижки на газопроводе низкого давления с диаметром газопровода св. 200 мм | шт. |  | 0
5.3.16.3.2. | Замена прокладок задвижки на газопроводе низкого давления с диаметром газопровода св. 200 мм (при работе с приставной лестницы) | шт. |  | 0
5.3.16.3.3. | Замена прокладок задвижки на газопроводе низкого давления с диаметром газопровода св. 200 мм (при работе в колодце) | шт. |  | 0
5.3.17. | Замена сальниковой набивки на задвижке газопровода высокого (среднего) давления
5.3.17.1. | Замена сальниковой набивки на задвижке газопровода высокого (среднего) давления с диаметром до 200 мм
5.3.17.1.1. | Замена сальниковой набивки на задвижке газопровода высокого (среднего) давления с диаметром до 200 мм | шт. |  | 0
5.3.17.1.2. | Замена сальниковой набивки на задвижке газопровода высокого (среднего) давления с диаметром до 200 мм (при работе с приставной лестницы) | шт. |  | 0
5.3.17.1.3. | Замена сальниковой набивки на задвижке газопровода высокого (среднего) давления с диаметром до 200 мм (при работе в колодце) | шт. |  | 0
5.3.17.2. | Замена сальниковой набивки на задвижке газопровода высокого (среднего) давления с диаметром 201-500 мм
5.3.17.2.1. | Замена сальниковой набивки на задвижке газопровода высокого (среднего) давления с диаметром 201-500 мм | шт. |  | 0
5.3.17.2.2. | Замена сальниковой набивки на задвижке газопровода высокого (среднего) давления с диаметром 201-500 мм (при работе с приставной лестницы) | шт. |  | 0
5.3.17.2.3. | Замена сальниковой набивки на задвижке газопровода высокого (среднего) давления с диаметром 201-500 мм (при работе в колодце) | шт. |  | 0
5.3.17.3. | Замена сальниковой набивки на задвижке газопровода высокого (среднего) давления с диаметром св. 500 мм
5.3.17.3.1. | Замена сальниковой набивки на задвижке газопровода высокого (среднего) давления с диаметром св. 500 мм | шт. |  | 0
5.3.17.3.2. | Замена сальниковой набивки на задвижке газопровода высокого (среднего) давления с диаметром св. 500 мм (при работе с приставной лестницы) | шт. |  | 0
5.3.17.3.3. | Замена сальниковой набивки на задвижке газопровода высокого (среднего) давления с диаметром св. 500 мм (при работе в колодце) | шт. |  | 0
5.3.18. | Замена сальниковой набивки на задвижке газопровода низкого давления
5.3.18.1. | Замена сальниковой набивки на задвижке газопровода низкого давления с диаметром до 200 мм
5.3.18.1.1. | Замена сальниковой набивки на задвижке газопровода низкого давления с диаметром до 200 мм | шт. |  | 1788
5.3.18.1.2. | Замена сальниковой набивки на задвижке газопровода низкого давления с диаметром до 200 мм (при работе с приставной лестницы) | шт. |  | 2144
5.3.18.1.3. | Замена сальниковой набивки на задвижке газопровода низкого давления с диаметром до 200 мм (при работе в колодце) | шт. |  | 2502
5.3.18.2. | Замена сальниковой набивки на задвижке газопровода низкого давления с диаметром св. 200 мм
5.3.18.2.1. | Замена сальниковой набивки на задвижке газопровода низкого давления с диаметром св. 200 мм | шт. |  | 0
5.3.18.2.2. | Замена сальниковой набивки на задвижке газопровода низкого давления с диаметром св. 200 мм (при работе с приставной лестницы) | шт. |  | 0
5.3.18.2.3. | Замена сальниковой набивки на задвижке газопровода низкого давления с диаметром св. 200 мм (при работе в колодце) | шт. |  | 0
5.3.19. | Ремонт задвижки на газопроводе высокого (среднего) давления
5.3.19.1. | Ремонт задвижки на газопроводе высокого (среднего) давления с диаметром газопровода до 100 мм
5.3.19.1.1. | Ремонт задвижки на газопроводе высокого (среднего) давления с диаметром газопровода до 100 мм | шт. |  | 0
5.3.19.1.2. | Ремонт задвижки на газопроводе высокого (среднего) давления с диаметром газопровода до 100 мм (при работе с приставной лестницы) | шт. |  | 0
5.3.19.1.3. | Ремонт задвижки на газопроводе высокого (среднего) давления с диаметром газопровода до 100 мм (при работе в колодце) | шт. |  | 0
5.3.19.2. | Ремонт задвижки на газопроводе высокого (среднего) давления с диаметром газопровода 101-200 мм
5.3.19.2.1. | Ремонт задвижки на газопроводе высокого (среднего) давления с диаметром газопровода 101-200 мм | шт. |  | 0
5.3.19.2.2. | Ремонт задвижки на газопроводе высокого (среднего) давления с диаметром газопровода 101-200 мм (при работе с приставной лестницы) | шт. |  | 0
5.3.19.2.3. | Ремонт задвижки на газопроводе высокого (среднего) давления с диаметром газопровода 101-200 мм (при работе в колодце) | шт. |  | 0
5.3.19.3. | Ремонт задвижки на газопроводе высокого (среднего) давления с диаметром газопровода 201-300 мм
5.3.19.3.1. | Ремонт задвижки на газопроводе высокого (среднего) давления с диаметром газопровода 201-300 мм | шт. |  | 0
5.3.19.3.2. | Ремонт задвижки на газопроводе высокого (среднего) давления с диаметром газопровода 201-300 мм (при работе с приставной лестницы) | шт. |  | 0
5.3.19.3.3. | Ремонт задвижки на газопроводе высокого (среднего) давления с диаметром газопровода 201-300 мм (при работе в колодце) | шт. |  | 0
5.3.19.4. | Ремонт задвижки на газопроводе высокого (среднего) давления с диаметром газопровода 301-500 мм
5.3.19.4.1. | Ремонт задвижки на газопроводе высокого (среднего) давления с диаметром газопровода 301-500 мм | шт. |  | 0
5.3.19.4.2. | Ремонт задвижки на газопроводе высокого (среднего) давления с диаметром газопровода 301-500 мм (при работе с приставной лестницы) | шт. |  | 0
5.3.19.4.3. | Ремонт задвижки на газопроводе высокого (среднего) давления с диаметром газопровода 301-500 мм (при работе в колодце) | шт. |  | 0
5.3.19.5. | Ремонт задвижки на газопроводе высокого (среднего) давления с диаметром газопровода св. 500 мм
5.3.19.5.1. | Ремонт задвижки на газопроводе высокого (среднего) давления с диаметром газопровода св. 500 мм | шт. |  | 0
5.3.19.5.2. | Ремонт задвижки на газопроводе высокого (среднего) давления с диаметром газопровода св. 500 мм (при работе с приставной лестницы) | шт. |  | 0
5.3.19.5.3. | Ремонт задвижки на газопроводе высокого (среднего) давления с диаметром газопровода св. 500 мм (при работе в колодце) | шт. |  | 0
5.3.19. | (При выполнении работ, связанных со снятием и установкой плиты перекрытия колодца, использовать пункт 5.3.39.)
5.3.20. | Ремонт задвижки на газопроводе низкого давления
5.3.20.1. | Ремонт задвижки на газопроводе низкого давления с диаметром газопровода до 100 мм
5.3.20.1.1. | Ремонт задвижки на газопроводе низкого давления с диаметром газопровода до 100 мм | шт. |  | 10736
5.3.20.1.2. | Ремонт задвижки на газопроводе низкого давления с диаметром газопровода до 100 мм (при работе с приставной лестницы) | шт. |  | 12882
5.3.20.1.3. | Ремонт задвижки на газопроводе низкого давления с диаметром газопровода до 100 мм (при работе в колодце) | шт. |  | 15029
5.3.20.2. | Ремонт задвижки на газопроводе низкого давления с диаметром газопровода 101-200 мм
5.3.20.2.1. | Ремонт задвижки на газопроводе низкого давления с диаметром газопровода 101-200 мм | шт. |  | 12421
5.3.20.2.2. | Ремонт задвижки на газопроводе низкого давления с диаметром газопровода 101-200 мм (при работе с приставной лестницы) | шт. |  | 14906
5.3.20.2.3. | Ремонт задвижки на газопроводе низкого давления с диаметром газопровода 101-200 мм (при работе в колодце) | шт. |  | 17388
5.3.20.3. | Ремонт задвижки на газопроводе низкого давления с диаметром газопровода св. 200 мм
5.3.20.3.1. | Ремонт задвижки на газопроводе низкого давления с диаметром газопровода св. 200 мм | шт. |  | 0
5.3.20.3.2. | Ремонт задвижки на газопроводе низкого давления с диаметром газопровода св. 200 мм (при работе с приставной лестницы) | шт. |  | 0
5.3.20.3.3. | Ремонт задвижки на газопроводе низкого давления с диаметром газопровода св. 200 мм (при работе в колодце) | шт. |  | 0
5.3.20. | (При выполнении работ, связанных со снятием и установкой плиты перекрытия колодца, использовать пункт 5.3.39.)
5.3.21. | Замена изолирующих втулок во фланцевых соединениях газопровода
5.3.21.1. | Замена изолирующих втулок во фланцевых соединениях газопровода при диаметре до 100 мм | шт. |  | 3401
5.3.21.2. | Замена изолирующих втулок во фланцевых соединениях газопровода при диаметре 101-300 мм | шт. |  | 6802
5.3.21.3. | Замена изолирующих втулок во фланцевых соединениях газопровода при диаметре 301-500 мм | шт. |  | 0
5.3.21.4. | Замена изолирующих втулок во фланцевых соединениях газопровода при диаметре св. 500 мм | шт. |  | 0
5.3.22. | Масляная краска ранее окрашенных задвижек в нормальных условиях работы
5.3.22.1. | Масляная краска ранее окрашенных задвижек в нормальных условиях работы при диаметре газопровода до 200 мм | шт. |  | 853
5.3.22.2. | Масляная краска ранее окрашенных задвижек в нормальных условиях работы при диаметре газопровода 201-500 мм | шт. |  | 0
5.3.22.3. | Масляная краска ранее окрашенных задвижек в нормальных условиях работы при диаметре газопровода св. 500 мм | шт. |  | 0
5.3.23. | Масляная окраска ранее окрашенных задвижек в неудобных условиях работы (на высоте с приставной лестницы)
5.3.23.1. | Масляная окраска ранее окрашенных задвижек в неудобных условиях работы (на высоте с приставной лестницы) при диаметре газопровода до 200 мм | шт. |  | 1704
5.3.23.2. | Масляная окраска ранее окрашенных задвижек в неудобных условиях работы (на высоте с приставной лестницы) при диаметре газопровода 201-500 мм | шт. |  | 0
5.3.23.3. | Масляная окраска ранее окрашенных задвижек в неудобных условиях работы (на высоте с приставной лестницы) при диаметре газопровода св. 500 мм | шт. |  | 0
5.3.24. | Масляная окраска ранее окрашенных задвижек в колодце
5.3.24.1. | Масляная окраска ранее окрашенных задвижек в колодце при диаметре газопровода до 200 мм | шт. |  | 2124
5.3.24.2. | Масляная окраска ранее окрашенных задвижек в колодце при диаметре газопровода 201-500 мм | шт. |  | 0
5.3.24.3. | Масляная окраска ранее окрашенных задвижек в колодце при диаметре газопровода св. 500 мм | шт. |  | 0
5.3.25. | Масляная окраска ранее окрашенных линзовых компенсаторов
5.3.25.1. | Масляная окраска ранее окрашенных линзовых компенсаторов при диаметре газопровода до 200 мм | шт. |  | 1183
5.3.25.2. | Масляная окраска ранее окрашенных линзовых компенсаторов при диаметре газопровода 201-300 мм | шт. |  | 0
5.3.25.3. | Масляная окраска ранее окрашенных линзовых компенсаторов при диаметре газопровода св. 500 мм | шт. |  | 0
5.3.26. | Масляная окраска ранее окрашенных надземных газопроводов
5.3.26.1. | Масляная окраска ранее окрашенных надземных газопроводов, одна окраска | м2 |  | 637
5.3.26.2. | Масляная окраска ранее окрашенных надземных газопроводов, при двух окрасках | м2 |  | 955
5.3.26.3. | Масляная окраска ранее окрашенных надземных газопроводов, при грунтовке | м2 |  | 828
5.3.26.4. | Масляная окраска ранее окрашенных надземных газопроводов, при окраске с приставной лестницы | м2 |  | 764
5.3.26.5. | Масляная окраска ранее окрашенных надземных газопроводов, при двух окрасках и грунтовке | м2 |  | 1242
5.3.26.6. | Масляная окраска ранее окрашенных надземных газопроводов, при двух окрасках, грунтовке с приставной лестницей | м2 |  | 1491
5.3.26.7. | Масляная окраска ранее окрашенных надземных газопроводов, при грунтовке с приставной лестницей | м2 |  | 994
5.3.26.8. | Масляная окраска ранее окрашенных надземных газопроводов, при двух окрасках с приставной лестницей | м2 |  | 1145
5.3.27. | Замена крышки малого ковера | шт. |  | 0
5.3.28. | Замена крышки большого ковера | шт. |  | 0
5.3.29. | Поднятие и опускание малого ковера при асфальто-бетонном покрытии | шт. |  | 0
5.3.30. | Поднятие и опускание малого ковера без покрытия | шт. |  | 0
5.3.31. | Покрытие и опускание большого ковера при асфальто-бетонном покрытии | шт. |  | 0
5.3.32. | Покрытие и опускание большого ковера без покрытия | шт. |  | 0
5.3.33. | Замена ковера при асфальто-бетонном покрытии | шт. |  | 0
5.3.34. | Замена ковера без покрытия | шт. |  | 0
5.3.35. | Окраска ковера | шт. |  | 0
5.3.36. | Замена крышки газового колодца | шт. |  | 0
5.3.37. | Замена люка газового колодца при асфальто-бетонном покрытии | шт. |  | 0
5.3.38. | Замена люка газового колодца без покрытия | шт. |  | 0
5.3.39. | Замена перекрытия газового колодца
5.3.39.1. | Замена перекрытия газового колодца при асфальто-бетонном покрытии | шт. |  | 0
5.3.39.2. | Замена перекрытия газового колодца (при отсутствии асфальто-бетонного покрытия) | шт. |  | 0
5.3.40. | Ремонт верхней части футляра газопровода-ввода (набивка уплотнителем и заливка битумом) | шт. |  | 2524
5.3.41. | Ремонт футляра на надземном газопроводе | шт. |  | 3453
5.3.42. | Ремонт футляра на подземном газопроводе при асфальто-бетонном покрытии | шт. |  | 0
5.3.43. | Ремонт футляра на подземном газопроводе без покрытия | шт. |  | 0
5.3.44. | Заделка концов футляра | шт. |  | 1516
5.3.45. | Замена футляра на подземном газопроводе с заливкой битумом концов футляра
5.3.45.1. | Замена футляра на подземном газопроводе с заливкой битумом концов футляра при диаметре до 200 мм | шт. |  | 22818
5.3.45.2. | Замена футляра на подземном газопроводе с заливкой битумом концов футляра при диаметре св. 200 мм | шт. |  | 30431
5.3.46. | Замена вертикального футляра на надземном газопроводе с заливкой битумом верхнего конца футляра | шт. |  | 8255
5.3.47. | Пуск газа в газопроводы наружных сетей после выполнения ремонтных работ при длине газопровода до 50 м и диаметре до 100 мм | шт. |  | 13018
5.3.47.1. | Пуск газа в газопроводы наружных сетей после выполнения ремонтных работ при диаметре до 100 мм и длине газопровода от 51 до 100 м. | шт. |  | 26127
5.3.47.2. | Пуск газа в газопроводы наружных сетей после выполнения ремонтных работ при диаметре до 100 мм и длине газопровода от 101 до 1000 м. | шт. |  | 46789
5.3.47.3. | Пуск газа в газопроводы наружных сетей после выполнения ремонтных работ при диаметре до 100 мм и длине газопровода от 1001 до 3000 м. | шт. |  | 72616
5.3.47.4. | Пуск газа в газопроводы наружных сетей после выполнения ремонтных работ при диаметре до 100 мм и длине газопровода от 3001 до 6000 м. | шт. |  | 96453
5.3.47.5. | Пуск газа в газопроводы наружных сетей после выполнения ремонтных работ при диаметре до 100 мм и длине газопровода свыше 6001 м. | шт. |  | 132214
5.3.48. | Пуск газа в газопроводы наружных сетей после выполнения ремонтных работ при длине газопровода до 50 м и диаметре свыше 100 мм | шт. |  | 16446
5.3.48.1. | Пуск газа в газопроводы наружных сетей после выполнения ремонтных работ при диаметре свыше 100 мм и длине газопровода от 51 до 100 м. | шт. |  | 33012
5.3.48.2. | Пуск газа в газопроводы наружных сетей после выполнения ремонтных работ при диаметре свыше 100 мм и длине газопровода от 101 до 1000 м. | шт. |  | 59117
5.3.48.3. | Пуск газа в газопроводы наружных сетей после выполнения ремонтных работ при диаметре свыше 100 мм и длине газопровода от 1001 до 3000 м. | шт. |  | 91746
5.3.48.4. | Пуск газа в газопроводы наружных сетей после выполнения ремонтных работ при диаметре свыше 100 мм и длине газопровода от 3001 до 6000 м. | шт. |  | 121867
5.3.48.5. | Пуск газа в газопроводы наружных сетей после выполнения ремонтных работ при диаметре свыше 100 мм и длине газопровода свыше 6001 м. | шт. |  | 167048
5.3.49. | Проверка на прочность и герметичность газопроводов-вводов при длине до 25 м и диаметре до 100 мм | шт. |  | 14616
5.3.49.1. | Проверка на прочность и герметичность газопроводов-вводов при диаметре до 100 мм и длине свыше 25 м до 50 м | шт. |  | 23382
5.3.49.2. | Проверка на прочность и герметичность газопроводов-вводов при диаметре до 100 мм и длине свыше 50 м до 75 м | шт. |  | 28641
5.3.49.3. | Проверка на прочность и герметичность газопроводов-вводов при диаметре до 100 мм и длине свыше 75 м до 100 м | шт. |  | 31797
5.3.49.4. | Проверка на прочность и герметичность газопроводов-вводов при диаметре до 100 мм и длине свыше 100 м до 125 м | шт. |  | 33689
5.3.49.5. | Проверка на прочность и герметичность газопроводов-вводов при диаметре до 100 мм и длине свыше 125 м | шт. |  | 34828
5.3.50. | Проверка на прочность и герметичность газопроводов-вводов при длине до 25 м и диаметре свыше 100 мм | шт. |  | 15934
5.3.50.1. | Проверка на прочность и герметичность газопроводов-вводов при диаметре свыше 100 мм и длине свыше 25 м до 50 м | шт. |  | 25497
5.3.50.2. | Проверка на прочность и герметичность газопроводов-вводов при диаметре свыше 100 мм и длине свыше 50 м до 75 м | шт. |  | 31233
5.3.50.3. | Проверка на прочность и герметичность газопроводов-вводов при диаметре свыше 100 мм и длине свыше 75 м до 100 м | шт. |  | 34673
5.3.50.4. | Проверка на прочность и герметичность газопроводов-вводов при диаметре свыше 100 мм и длине свыше 100 м до 125 м | шт. |  | 36740
5.3.50.5. | Проверка на прочность и герметичность газопроводов-вводов при диаметре свыше 100 мм и длине свыше 125 м | шт. |  | 37979
5.3.51. | Проверка герметичности подземного газопровода опрессовкой
5.3.51.1. | Проверка герметичности подземного газопровода опрессовкой при диаметре до 100 мм | км |  | 102030
5.3.51.2. | Проверка герметичности подземного газопровода опрессовкой при диаметре 101-300 мм | км |  | 122338
5.3.51.3. | Проверка герметичности подземного газопровода опрессовкой при диаметре св. 300 мм | км |  | 0
5.3.52. | Продувка газопровода воздухом
5.3.52.1. | Продувка газопровода воздухом при диаметре газопровода до 100 мм | км |  | 2946
5.3.52.2. | Продувка газопровода воздухом при диаметре газопровода 101-300 мм | км |  | 6103
5.3.52.3. | Продувка газопровода воздухом при диаметре газопровода 301-500 мм | км |  | 0
5.3.52.4. | Продувка газопровода воздухом при диаметре газопровода св. 500 мм | км |  | 0
5.3.53. | Ремонт опор под надземный газопровод
5.3.53.1. | Ремонт опор под надземный газопровод | шт. |  | 3032
5.3.53.2. | Ремонт опор под надземный газопровод (При работе на высоте с приставной лестницы) | шт. |  | 3639
5.3.54. | Ремонт опор под надземный газопровод со сваркой
5.3.54.1. | Ремонт опор под надземный газопровод со сваркой | шт. |  | 5206
5.3.54.2. | Ремонт опор под надземный газопровод со сваркой (При работе на высоте с приставной лестницы) | шт. |  | 6245
5.3.55. | Бетонирование опор под надземный газопровод | шт. |  | 3156
5.3.56. | Пристрелка кронштейнов для фасадных газопроводов | шт. |  | 628
5.3.57. | Понижение давления в газопроводе на период ремонтных работ (на одно отключающее устройство)
5.3.57.1. | Понижение давления в газопроводе на период ремонтных работ (на одно отключающее устройство) | шт. |  | 2234
5.3.57.2. | Понижение давления в газопроводе на период ремонтных работ - на каждое последующее ГРП | шт. |  | 1116
5.3.58. | Отключение наружного (фасадного) участка газопровода
5.3.58.1. | Отключение наружного (фасадного) участка газопровода | шт. |  | 759
5.3.58.2. | Отключение наружного (фасадного) участка газопровода с установкой заглушки | шт. |  | 2274
5.3.59. | Отключение подземного тупикового газопровода при наличии гидрозатвора | шт. |  | 759
5.3.60. | Отключение подземного тупикового газопровода при наличии задвижки с установкой заглушки при диаметре задвижки
5.3.60.1. | Отключение подземного тупикового газопровода при наличии задвижки с установкой заглушки при диаметре задвижки до 100 мм | шт. |  | 3032
5.3.60.2. | Отключение подземного тупикового газопровода при наличии задвижки с установкой заглушки при диаметре задвижки св. 100 мм | шт. |  | 6434
5.3.61. | Отключение подземного закольцованного газопровода
5.3.61.1. | Отключение подземного закольцованного газопровода при диаметре задвижки до 100 мм | шт. |  | 6434
5.3.61.2. | Отключение подземного закольцованного газопровода при диаметре задвижки св. 100 мм | шт. |  | 10203
5.3.62. | Установка или снятие заглушки на газопроводе - вводе | шт. |  | 1116
5.3.63. | Установка или снятие заглушки в колодце | шт. |  | 0
5.3.64. | Сверление отверстия в крышках газовых колодцев | шт. |  | 628
5.3.65. | Сверление отверстия на защитном футляре газопровода - ввода | шт. |  | 525
5.3.66. | Оповещение потребителей об отключении газа на период ремонтных работ (за один ввод, до 5 домов на вводе) | шт. |  | 2107
5.3.67. | Оповещение потребителей об отключении газа на период ремонтных работ (за один ввод,6-15 домов на вводе) | шт. |  | 4208
5.3.68. | Оповещение потребителей об отключении газа на период ремонтных работ (за один ввод, свыше 15 домов на вводе) | шт. |  | 8421
5.3.69. | Отключение от газоснабжения с установкой и приваркой заглушки на газопроводе низкого давления под давлением в сети | шт.
5.3.69.1. | Отключение от газоснабжения с установкой и приваркой заглушки на газопроводе низкого давления под давлением в сети при диаметре до 25 мм | шт. |  | 5871
5.3.69.2. | Отключение от газоснабжения с установкой и приваркой заглушки на газопроводе низкого давления под давлением в сети при диаметре 26-40 мм | шт. |  | 6937
5.3.69.3. | Отключение от газоснабжения с установкой и приваркой заглушки на газопроводе низкого давления под давлением в сети при диаметре 41-50 мм | шт. |  | 8160
5.3.70. | Подключение со снятием приваренной заглушки на газопроводе низкого давления под давлением в сети | шт.
5.3.70.1. | Подключение со снятием приваренной заглушки на газопроводе низкого давления под давлением в сети при диаметре до 25 мм | шт. |  | 5871
5.3.70.2. | Подключение со снятием приваренной заглушки на газопроводе низкого давления под давлением в сети при диаметре 26-40 мм | шт. |  | 6937
5.3.70.3. | Подключение со снятием приваренной заглушки на газопроводе низкого давления под давлением в сети при диаметре 41-50 мм | шт. |  | 8160
6. | РАЗДЕЛ 6. ЭЛЕКТРОХИМИЧЕСКАЯ ЗАЩИТА ГАЗОПРОВОДОВ ОТ КОРРОЗИИ
6.1. | Глава 1. УСТАНОВКА (МОНТАЖ), ПУСК И НАЛАДКА СРЕДСТВ ЗАЩИТЫ
6.1.1. | Установка опытной автоматической катодной станции на сложных электронных схемах с применением передвижной лаборатории ПЗЛК при забивке металлических электродов до 10 (на одну станцию) | шт. |  | 0
6.1.2. | Установка опытной автоматической катодной станции на сложных электронных схемах с применением передвижной лаборатории ПЗЛК при забивке металлических электродов от 11 до 15 (на одну станцию) | шт. |  | 0
6.1.3. | Установка опытной автоматической катодной станции на сложных электронных схемах с применением передвижной лаборатории ПЗЛК при забивке металлических электродов от 16 до 20 (на одну станцию) | шт. |  | 0
6.1.4. | Установка опытной автоматической катодной станции на сложных электронных схемах с применением передвижной лаборатории ПЗЛК при забивке металлических электродов от 21 до 25 (на одну станцию) | шт. |  | 0
6.1.5. | Установка опытной автоматической катодной станции на сложных электронных схемах с применением передвижной лаборатории ПЗЛК, при забивке металлических электродов от 26 до 30 и сверх 30
6.1.5.1. | Установка опытной автоматической катодной станции на сложных электронных схемах с применением передвижной лаборатории ПЗЛК, при забивке металлических электродов от 26 до 30 | шт. |  | 0
6.1.5.2. | Установка опытной автоматической катодной станции на сложных электронных схемах с применением передвижной лаборатории ПЗЛК (при забивке сверх 30 электродов на каждый последующий электрод) | шт. |  | 0
6.1.6. | Установка опытного усиленного дренажа с применением ПЗЛК | шт. |  | 0
6.1.7. | Монтаж и установка поляризованного дренажа | шт. |  | 18470
6.1.8. | Монтаж и установка усиленного электродренажа | шт. |  | 0
6.1.9. | Установка катодной станции на постаменте | шт. |  | 0
6.1.10. | Установка катодной станции на кирпичной стене | шт. |  | 0
6.1.11. | Установка и наладка протекторной защиты (за группу протекторов) | шт. |  | 0
6.1.12. | Установка электроперемычки на подземном трубопроводе | шт. |  | 0
6.1.13. | Установка медно-сульфатного электрода длительного действия | шт. |  | 0
6.1.14. | Монтаж и установка универсального блока совместной защиты УБСЗ | шт. |  | 0
6.1.15. | Установка контактного устройства на анодном заземлении в колодце | шт. |  | 0
6.1.16. | Установка контактного устройства на анодном заземлении в ковере | шт. |  | 0
6.1.17. | Установка муфты на кабеле | шт. |  | 0
6.1.18. | Пооперационный контроль при строительстве средств защиты от электрохимической коррозии | шт. | 0.8 | 0
6.1.19. | Наладка катодных преобразователей на месте установки (на одну станцию) | шт. |  | 0
6.1.20. | Наладка дренажной защиты на месте установки станции | шт. |  | 0
6.1.21. | Пуск и наладка универсального блока совместной защиты на месте установки | шт. |  | 0
6.1.22. | Приемка в эксплуатацию шунтирующей перемычки | шт. |  | 0
6.1.23. | Прием в эксплуатацию КИП | шт. |  | 0
6.1.24. | Прием в эксплуатацию электрохимического устройства | шт. |  | 0
6.1.25. | Приемка в эксплуатацию изолирующих фланцевых соединений | шт. |  | 0
6.1.26. | Проверка, регулировка и испытание под максимальной нагрузкой ЭЗУ на поляризованном дренаже
6.1.26.1. | Проверка, регулировка и испытание под максимальной нагрузкой ЭЗУ в течении 6 часов на поляризованном дренаже | шт. |  | 3746
6.1.26.2. | Проверка, регулировка и испытание под максимальной нагрузкой ЭЗУ на поляризованном дренаже (На каждые последующие 6 часов) | шт. |  | 2622
6.1.27. | Проверка, регулировка и испытание под максимальной нагрузкой ЭЗУ на усиленном дренаже
6.1.27.1. | Проверка, регулировка и испытание под максимальной нагрузкой ЭЗУ в течение 6 часов на усиленном дренаже | шт. |  | 0
6.1.27.2. | Проверка, регулировка и испытание под максимальной нагрузкой ЭЗУ на усиленном дренаже (На каждые последующие 6 часов) | шт. |  | 0
6.1.28. | Проверка, регулировка и испытание под максимальной нагрузкой станции катодной защиты с управляемыми выпрямителями
6.1.28.1. | Проверка, регулировка и испытание под максимальной нагрузкой станции катодной защиты с управляемыми выпрямителями | шт. |  | 0
6.1.28.2. | Проверка, регулировка и испытание под максимальной нагрузкой станции катодной защиты с управляемыми выпрямителями (На каждые последующие 6 часов) | шт. |  | 0
6.1.29. | Проверка, регулировка и испытание под максимальной нагрузкой станции катодной защиты с неуправляемыми выпрямителями
6.1.29.1. | Проверка, регулировка и испытание под максимальной нагрузкой станции катодной защиты с неуправляемыми выпрямителями | шт. |  | 0
6.1.29.2. | Проверка, регулировка и испытание под максимальной нагрузкой станции катодной защиты с неуправляемыми выпрямителями (На каждые последующие 6 часов) | шт. |  | 0
6.1.30. | Присоединение потенциалоуравнивающих продольных и поперечных перемычек | шт. |  | 0
6.1.31. | Присоединение потенциалоуравнивающих электроперемычек | шт. |  | 0
6.1.32. | Предустановочный контроль оборудования преобразователей поляризованного дренажа и блока совместной защиты | шт. |  | 0
6.1.33. | Предустановочный контроль оборудования преобразователей дренажной установки на сложных электронных схемах | шт. |  | 0
6.1.34. | Предустановочный контроль оборудования преобразователей катодной установки на сложных электронных схемах | шт. |  | 0
6.1.35. | Предустановочный контроль оборудования преобразователей неавтоматической катодной станции | шт. |  | 0
6.1.36. | Предустановочный контроль оборудования протекторной защиты (за группу протекторов) | шт. |  | 0
6.1.37. | Предустановочный контроль оборудования анодных заземлителей (за один заземлитель) | шт. |  | 0
6.1.38. | Испытание изоляции электрических кабелей (за одно присоединение) | шт. |  | 0
6.1.39. | Монтаж анодного горизонтального заземления из чугунных труб при длине электродов и труб до 3-х метров (за один электрод) | шт. |  | 13616
6.1.39.1. | Монтаж анодного горизонтального заземления из чугунных труб при длине электродов и труб до 3-х метров - на каждый последующий электрод | шт. |  | 5447
6.1.40. | Монтаж анодного горизонтального заземлителя из чугунных труб при длине электродов и труб до 6 метров (за один электрод) | шт. |  | 15817
6.1.40.1. | Монтаж анодного горизонтального заземления из чугунных труб при длине электродов и труб до 6 метров - на каждый последующий электрод | шт. |  | 6327
6.1.41. | Монтаж анодного вертикального заземлителя из чугунных труб при длине электродов и труб до 3-х метров (за один электрод) | шт. |  | 20422
6.1.41.1. | Монтаж анодного вертикального заземления из чугунных труб при длине электродов и труб до 3-х метров - на каждый последующий электрод | шт. |  | 6128
6.1.42. | Монтаж анодного вертикального заземлителя из чугунных труб при длине электродов и труб до 6 метров (за один электрод) | шт. |  | 23788
6.1.42.1. | Монтаж анодного вертикального заземления из чугунных труб при длине электродов и труб до 6 метров - на каждый последующий электрод | шт. |  | 7139
6.1.43. | Монтаж анодного вертикального заземлителя из чугунных труб при длине электродов до 6 м и труб до 3 м (за один электрод) | шт. |  | 37765
6.1.43.1. | Монтаж анодного вертикального заземления из чугунных труб при длине электродов до 6 м и труб до 3 м - на каждый последующий электрод | шт. |  | 11330
6.1.44. | Монтаж анодного вертикального заземлителя из чугунных труб при длине электродов до 12 м и труб до 6 м (за один электрод) | шт. |  | 0
6.1.44.1. | Монтаж анодного вертикального заземления из чугунных труб при длине электродов до 12 м и труб до 6 м - на каждый последующий электрод | шт. |  | 0
6.1.45. | Монтаж глубинного анодного вертикального заземлителя из чугунных труб при длине электродов до 24 м и труб до 6 м (за один электрод) | шт. |  | 0
6.1.46. | Монтаж глубинного анодного вертикального заземлителя при длине электродов до 36 м и труб до 6 м (за один электрод) | шт. |  | 0
6.1.47. | Монтаж глубинного анодного вертикального заземлителя при длине электродов до 48 м и труб до 6 м (за один электрод) | шт. |  | 0
6.1.48. | Монтаж анодного горизонтального заземлителя из углеграфитовых электродов при длине электродов и труб до 3-х м (за один электрод) | шт. |  | 0
6.1.48.1. | Монтаж анодного горизонтального заземлителя из углеграфитовых электродов при длине электродов и труб до 3-х м - на каждый последующий электрод | шт. |  | 0
6.1.49. | Монтаж анодного горизонтального заземлителя из углеграфитовых электродов при длине электродов и труб до 6 метров | шт. |  | 0
6.1.49.1. | Монтаж анодного горизонтального заземлителя из углеграфитовых электродов при длине электродов и труб до 6 метров - на каждый последующий электрод | шт. |  | 0
6.1.50. | Монтаж анодного вертикального заземлителя из углеграфитовых труб при длине электродов и труб до 3-х метров (за один электрод) | шт. |  | 0
6.1.50.1. | Монтаж анодного вертикального заземлителя из углеграфитовых труб при длине электродов и труб до 3-х метров - на каждый последующий электрод | шт. |  | 0
6.1.51. | Монтаж анодного вертикального заземлителя из углеграфитовых труб при длине электродов и труб до 6 метров (за один электрод) | шт. |  | 0
6.1.51.1. | Монтаж анодного вертикального заземлителя из углеграфитовых труб при длине электродов и труб до 6 метров - на каждый последующий электрод | шт. |  | 0
6.1.52. | Монтаж анодного вертикального заземлителя из углеграфитовых труб при длине электродов до 6 м и длине труб до 3 м (за один электрод) | шт. |  | 0
6.1.52.1. | Монтаж анодного вертикального заземлителя из углеграфитовых труб при длине электродов до 6 м и длине труб до 3 м - на каждый последующий электрод | шт. |  | 0
6.1.53. | Монтаж анодного вертикального заземлителя из углеграфитовых труб при длине электродов до 12 м и длине труб до 6 м (за один электрод) | шт. |  | 0
6.1.53.1. | Монтаж анодного вертикального заземлителя из углеграфитовых труб при длине электродов до 12 м и длине труб до 6 м - на каждый последующий электрод | шт. |  | 0
6.1.54. | Монтаж горизонтального анодного заземлителя из профильной стали, водогазопроводных труб и железнодорожных рельсов при длине до 6 м (за один электрод) | шт. |  | 0
6.1.54.1. | Монтаж горизонтального анодного заземлителя из профильной стали, водогазопроводных труб и железнодорожных рельсов при длине до 6 м - на каждый последующий электрод | шт. |  | 0
6.1.55. | Монтаж анодного вертикального заземлителя из железнокремниевых электродов при длине электродов до 7 м (за один электрод) | шт. |  | 0
6.1.55.1. | Монтаж анодного вертикального заземлителя из железнокремниевых электродов при длине электродов до 7 м - на каждый последующий электрод | шт. |  | 0
6.1.56. | Монтаж анодного вертикального заземлителя из железнокремниевых электродов при длине электродов до 14 м (за один электрод) | шт. |  | 0
6.1.56.1. | Монтаж анодного вертикального заземлителя из железнокремниевых электродов при длине электродов до 14 м - на каждый последующий электрод | шт. |  | 0
6.1.57. | Монтаж контрольно-измерительного пункта на трубопроводе без электрода сравнения | шт. |  | 0
6.1.58. | Монтаж контрольно-измерительного пункта на трубопроводе с электродом сравнения длительного действия | шт. |  | 0
6.1.59. | Устройство защитного вертикального заземления | шт. |  | 0
6.1.60. | Прокладка дренажного кабеля в траншее (без стоимости кабеля) | м |  | 0
6.1.61. | Прокладка кабеля питания в траншеях | м |  | 0
6.1.62. | Прокладка кабеля в стальной трубе по стенам или опорам | м |  | 0
6.1.63. | Прокладка провода в стальной трубе по стенам или опорам | м |  | 0
6.1.64. | Подвеска кабеля между опорами | м |  | 0
6.1.65. | Подключение кабеля к трубопроводу в колодце (ковере) | шт. |  | 0
6.1.66. | Подключение кабеля к трубопроводу в грунте | шт. |  | 0
6.1.67. | Подключение кабеля к рельсам трамвая в колодце (ковере) | шт. |  | 0
6.1.68. | Подключение кабеля к рельсам трамвая в грунте | шт. |  | 0
6.1.69. | Монтаж узла учета электроэнергии | шт. |  | 0
6.1.70. | Монтаж опоры воздушной линии | шт. |  | 0
6.1.71. | Установка опознавательного знака | шт. |  | 0
6.1.72. | Установка опознавательного знака с опорным столбиком | шт. |  | 0
6.2. | Глава 2. ТЕХНИЧЕСКОЕ ОБСЛУЖИВАНИЕ ЭЛЕКТРОЗАЩИТНЫХ УСТРОЙСТВ
6.2.1. | Измерение разности потенциалов визуальными приборами. Место измерения: "сооружение-сооружение" | шт. |  | 0
6.2.2. | Измерение разности потенциалов визуальными приборами. Место измерения: "рельс-земля" | шт. |  | 0
6.2.3. | Измерение разности потенциалов визуальными приборами. Место измерения стальным или медно-сульфатным электродом: "сооружение-земля" | шт. |  | 0
6.2.4. | Измерение разности потенциалов самопишущими приборами. Место измерения: "сооружение-земля"
6.2.4.1. | Измерение разности потенциалов самопишущими приборами. Место измерения: "сооружение-земля" при снятии показаний в течение 4 часов | шт. |  | 6838
6.2.4.2. | Измерение разности потенциалов самопишущими приборами. Место измерения: "сооружение-земля" при снятии показаний в течение 8 часов | шт. |  | 7390
6.2.4.3. | Измерение разности потенциалов самопишущими приборами. Место измерения: "сооружение-земля" при снятии показаний в течение 24 часов | шт. |  | 10602
6.2.5. | Измерение разности потенциалов самопишущими приборами. Место измерения: "сооружение-сооружение", "рельс-земля"
6.2.5.1. | Измерение разности потенциалов самопишущими приборами. Место измерения: "сооружение-сооружение", "рельс-земля" при снятии показаний в течение 4 часов | шт. |  | 8379
6.2.5.2. | Измерение разности потенциалов самопишущими приборами. Место измерения: "сооружение-сооружение", "рельс-земля" при снятии показаний в течение 8 часов | шт. |  | 9112
6.2.5.3. | Измерение разности потенциалов самопишущими приборами. Место измерения: "сооружение-сооружение", "рельс-земля" при снятии показаний в течение 24 часов | шт. |  | 12071
6.2.6. | Измерение разности потенциалов методом выносного электрода до 0,5 км подземного сооружения | км |  | 0
6.2.7. | Измерение разности потенциалов методом выносного электрода при длине подземного сооружения св. 0,5 км | км |  | 0
6.2.8. | Измерение разности потенциалов визуальными приборами между протектором и землей или в цепи протектора | шт. |  | 0
6.2.9. | Измерение сопротивления визуальными приборами между протектором и газопроводом | шт. |  | 0
6.2.10. | Измерение сопротивления дренажной цепи катодной защиты (за установку) | шт. |  | 0
6.2.11. | Измерение сопротивления рельсового стыка при помощи стыкомера | шт. |  | 0
6.2.12. | Измерение сопротивления рельсового стыка при помощи двух милливольтметров | шт. |  | 0
6.2.13. | Измерение удельного электрического сопротивления грунта при расстоянии между точками до 200 м | шт. |  | 0
6.2.14. | Измерение удельного электрического сопротивления грунта при расстоянии между точками от 201 м до 500 м | шт. |  | 0
6.2.15. | Измерение сопротивления растеканию тока заземляющих устройств или анодного заземления | шт. |  | 0
6.2.16. | Измерение продольного и поперечного градиента потенциала | шт. |  | 0
6.2.17. | Измерение поляризационного потенциала с накопительным конденсатором на КИП, оборудованных МЭСД АКХ | шт. |  | 0
6.2.18. | Измерение поляризационного потенциала с накопительным конденсатором на КИП, не оборудованных МЭСД АКХ | шт. |  | 0
6.2.19. | Определение опасного действия переменного тока | шт. |  | 0
6.2.20. | Определение полярности омического падения потенциала между сооружением и вспомогательным электродом сравнения | шт. |  | 0
6.2.21. | Определение наличия блуждающих токов в земле при измерении "земля-земля" | шт. |  | 0
6.2.22. | Определение наличия блуждающих токов в земле при измерении "земля-металлическое сооружение" | шт. |  | 0
6.2.23. | Определение коррозийной агрессивности грунта по плотности катодного тока | шт. |  | 0
6.2.24. | Определение коррозийной агрессивности грунта по удельному электрическому сопротивлению в лабораторных условиях | шт. |  | 0
6.2.25. | Определение величины и направления тока в трубопроводе | шт. |  | 0
6.2.26. | Проверка исправности изолирующего фланцевого (муфтового) соединения на вводах газопровода с выдачей заключения | шт. |  | 1883
6.2.27. | Проверка исправности электроперемычки с выдачей заключения | шт. |  | 0
6.2.28. | Проверка исправности контрольно-измерительного пункта, оборудованного медно-сульфатным электродом длительного действия | шт. |  | 0
6.2.29. | Технический осмотр протекторной защиты при измерении стальным электродом сравнения (за группу протекторов) | шт. |  | 0
6.2.30. | Технический осмотр протекторной защиты при измерении медно-сульфатным электродом сравнения (за группу протекторов) | шт. |  | 0
6.2.31. | Технический осмотр автоматической станции катодной защиты на сложных электронных схемах | шт. |  | 0
6.2.32. | Технический осмотр автоматической станции катодной защиты на электронных схемах средней сложности | шт. |  | 0
6.2.33. | Технический осмотр неавтоматической станции катодной защиты | шт. |  | 0
6.2.34. | Технический осмотр усиленной дренажной установки на сложных электронных схемах | шт. |  | 0
6.2.35. | Технический осмотр усиленной дренажной установки на электронных схемах средней сложности | шт. |  | 0
6.2.36. | Технический осмотр поляризованной дренажной установки | шт. |  | 5644
6.2.37. | Технический осмотр блока совместной защиты | шт. |  | 0
6.2.38. | Проверка эффективности действия катодной или дренажной установки на сложных электронных схемах
6.2.38.1. | Проверка эффективности действия катодной или дренажной установки на сложных электронных схемах при измерении разности потенциалов до 4 пунктов | шт. |  | 0
6.2.38.2. | Проверка эффективности действия катодной или дренажной установки на сложных электронных схемах при измерении разности потенциалов до 6 пунктов | шт. |  | 0
6.2.38.3. | Проверка эффективности действия катодной или дренажной установки на сложных электронных схемах при измерении разности потенциалов до 8 пунктов | шт. |  | 0
6.2.38.4. | Проверка эффективности действия катодной или дренажной установки на сложных электронных схемах при измерении разности потенциалов до 10 пунктов | шт. |  | 0
6.2.38.5. | Проверка эффективности действия катодной или дренажной установки на сложных электронных схемах при измерении разности потенциалов сверх 10 пунктов - на каждый последующий пункт | шт. |  | 0
6.2.39. | Проверка эффективности действия катодной или дренажной установки на средних электронных схемах
6.2.39.1. | Проверка эффективности действия катодной или дренажной установки на средних электронных схемах при измерении разности потенциалов до 4 пунктов | шт. |  | 0
6.2.39.2. | Проверка эффективности действия катодной или дренажной установки на средних электронных схемах при измерении разности потенциалов до 6 пунктов | шт. |  | 0
6.2.39.3. | Проверка эффективности действия катодной или дренажной установки на средних электронных схемах при измерении разности потенциалов до 8 пунктов | шт. |  | 0
6.2.39.4. | Проверка эффективности действия катодной или дренажной установки на средних электронных схемах при измерении разности потенциалов до 10 пунктов | шт. |  | 0
6.2.39.5. | Проверка эффективности действия катодной или дренажной установки на средних электронных схемах при измерении разности потенциалов сверх 10 пунктов - на каждый последующий пункт | шт. |  | 0
6.2.40. | Проверка эффективности действия неавтоматической катодной станции или поляризованной дренажной установки
6.2.40.1. | Проверка эффективности действия неавтоматической катодной станции или поляризованной дренажной установки при измерении разности потенциалов до 4 пунктов | шт. |  | 0
6.2.40.2. | Проверка эффективности действия неавтоматической катодной станции или поляризованной дренажной установки при измерении разности потенциалов до 6 пунктов | шт. |  | 0
6.2.40.3. | Проверка эффективности действия неавтоматической катодной станции или поляризованной дренажной установки при измерении разности потенциалов до 8 пунктов | шт. |  | 0
6.2.40.4. | Проверка эффективности действия неавтоматической катодной станции или поляризованной дренажной установки при измерении разности потенциалов до 10 пунктов | шт. |  | 0
6.2.40.5. | Проверка эффективности действия неавтоматической катодной станции или поляризованной дренажной установки при измерении разности потенциалов сверх 10 пунктов - на каждый последующий пункт | шт. |  | 0
6.2.41. | Периодическая регулировка (наладка) режима работы автоматической ЭЗУ на сложных электронных схемах | шт. |  | 0
6.2.42. | Периодическая регулировка (наладка) режима работы автоматической ЭЗУ на электронных схемах средней сложности | шт. |  | 0
6.2.43. | Периодическая регулировка (наладка) режима работы неавтоматической ЭЗУ | шт. |  | 0
6.2.44. | Проверка, регулировка и испытание под максимальной нагрузкой поляризованного дренажа | шт. |  | 3436
6.2.45. | Проверка, регулировка и испытание под максимальной нагрузкой усиленного дренажа с магнитными усилителями | шт. |  | 0
6.2.46. | Проверка, регулировка и испытание под максимальной нагрузкой усиленного дренажа с электронной системой регулирования | шт. |  | 0
6.2.47. | Проверка, регулировка и испытание под максимальной нагрузкой станции катодной защиты с неуправляемыми выпрямителями | шт. |  | 0
6.2.48. | Проверка, регулировка и испытание под максимальной нагрузкой станции катодной защиты с управляемыми выпрямителями | шт. |  | 0
6.2.49. | Определение трассы газопровода и сбор данных коррозийного состояния подземного газопровода с помощью передвижной лаборатории | км |  | 0
6.2.50. | Коррозионное обследование стального подземного газопровода (1 раз в пять лет) | км |  | 0
Примечание: 1. Техническое обслуживание электрохимзащиты газопроводов от коррозии включает проверку эффективности работы защиты и технический осмотр ЭЗУ
6.3. | Глава 3. ТЕКУЩИЙ И КАПИТАЛЬНЫЙ РЕМОНТ
6.3.1. | Демонтаж установки усиленного дренажа при массе до 100 кг | шт. |  | 0
6.3.2. | Демонтаж установки усиленного дренажа при массе св. 100 кг | шт. |  | 0
6.3.3. | Демонтаж установки поляризованного дренажа массой до 100 кг | шт. |  | 3226
6.3.4. | Демонтаж установки поляризованного дренажа массой св. 100 кг | шт. |  | 5112
6.3.5. | Демонтаж станции катодной защиты при массе до 100 кг | шт. |  | 0
6.3.6. | Демонтаж станции катодной защиты при массе св. 100 кг | шт. |  | 0
6.3.7. | Внешний осмотр автоматической ЭЗУ с составлением дефектной ведомости | шт. |  | 0
6.3.8. | Внешний осмотр неавтоматической ЭЗУ с составлением дефектной ведомости | шт. |  | 0
6.3.9. | Ремонт электронного (электромагнитного) блока управления ЭЗУ
6.3.9.1. | Ремонт электронного (электромагнитного) блока управления ЭЗУ при количестве заменяемых деталей (за блок) до 2 | шт. |  | 0
6.3.9.2. | Ремонт электронного (электромагнитного) блока управления ЭЗУ при количестве заменяемых деталей (за блок) до 5 | шт. |  | 0
6.3.9.3. | Ремонт электронного (электромагнитного) блока управления ЭЗУ при количестве заменяемых деталей (за блок) до 8 | шт. |  | 0
6.3.9.4. | Ремонт электронного (электромагнитного) блока управления ЭЗУ при количестве заменяемых деталей (за блок) до 10 | шт. |  | 0
6.3.10. | Ремонт питающего трансформатора блока управления ЭЗУ на сложных электронных схемах | шт. |  | 0
6.3.11. | Ремонт питающего трансформатора блока управления неавтоматической катодной станции или поляризованного дренажа | шт. |  | 0
6.3.12. | Ремонт импульсного трансформатора блока управления ЭЗУ на сложных электронных схемах | шт. |  | 0
6.3.13. | Ремонт импульсного трансформатора блока управления неавтоматической катодной станции или поляризованного дренажа | шт. |  | 0
6.3.14. | Ремонт импульсного трансформатора электроизмерительного блока ЭЗУ на сложных электронных схемах | шт. |  | 0
6.3.15. | Ремонт импульсного трансформатора электроизмерительного блока неавтоматической катодной станции или поляризованного дренажа | шт. |  | 0
6.3.16. | Ремонт силового трансформатора ЭЗУ на сложных электронных схемах | шт. |  | 0
6.3.17. | Ремонт силового трансформатора неавтоматической катодной станции или поляризованного дренажа | шт. |  | 0
6.3.18. | Ремонт электроизмерительного блока на автоматической ЭЗУ при количестве заменяемых деталей блока
6.3.18.1. | Ремонт электроизмерительного блока на автоматической ЭЗУ при количестве заменяемых деталей блока (за блок) до 2 | шт. |  | 0
6.3.18.2. | Ремонт электроизмерительного блока на автоматической ЭЗУ при количестве заменяемых деталей блока (за блок) до 5 | шт. |  | 0
6.3.18.3. | Ремонт электроизмерительного блока на автоматической ЭЗУ при количестве заменяемых деталей блока (за блок) до 8 | шт. |  | 0
6.3.18.4. | Ремонт электроизмерительного блока на автоматической ЭЗУ при количестве заменяемых деталей блока (за блок) до 10 | шт. |  | 0
6.3.19. | Ремонт вентильного блока на ЭЗУ при количестве заменяемых диодов до двух | шт. |  | 0
6.3.20. | Ремонт вентильного блока на ЭЗУ при количестве заменяемых диодов свыше двух | шт. |  | 0
6.3.21. | Ремонт дросселя магнитного усилителя ЭЗУ на сложных электронных схемах | шт. |  | 0
6.3.22. | Ремонт дросселя магнитного усилителя неавтоматической катодной станции или поляризованного дренажа | шт. |  | 0
6.3.23. | Ремонт сглаживающего дросселя ЭЗУ на сложных электронных схемах | шт. |  | 0
6.3.24. | Ремонт сглаживающего дросселя неавтоматической катодной станции или поляризованного дренажа | шт. |  | 0
6.3.25. | Ремонт контактного устройства на анодном заземлении в ковере или колодце | шт. |  | 0
6.3.26. | Ремонт контактного устройства на анодном заземлении на рельсах электрического транспорта | шт. |  | 0
6.3.27. | Ремонт контактного устройства на трубопроводе в колодце или ковере | шт. |  | 0
6.3.28. | Ремонт изолирующего фланцевого соединения с заменой двух втулок | шт. |  | 1343
6.3.28.1. | Ремонт изолирующего фланцевого соединения с заменой двух втулок - на каждые последующие две втулки | шт. |  | 937
6.3.29. | Ремонт изолирующих фланцевого соединения с заменой изолирующей прокладки | шт. |  | 0
6.3.30. | Ремонт контрольно-измерительного пункта на трубопроводе, оборудованном медно-сульфатным электродом сравнения длительного действия | шт. |  | 0
6.3.31. | Определение мест повреждения дренажного кабеля приборным методом | м |  | 0
6.3.32. | Замена трансформатора электроизмерительного блока | шт. |  | 0
6.3.33. | Замена тиристора ЭЗУ | шт. |  | 0
6.3.34. | Замена потенциометра | шт. |  | 0
6.3.35. | Замена электрической кабельной линии при массе кабеля 10 кг | м |  | 0
6.3.36. | Ремонт воздушной линии питания (за одну неисправность) | шт. |  | 0
6.3.37. | Окраска шкафа | шт. |  | 0
6.3.38. | Устранение повреждений шкафа поляризованной дренажной установки | шт. |  | 0
6.3.39. | Устранение повреждений шкафа усиленной дренажной установки | шт. |  | 0
6.3.40. | Устранение повреждений шкафа катодной установки с неуправляемыми выпрямителями | шт. |  | 0
6.3.41. | Устранение повреждений шкафа катодной установки с управляемыми выпрямителями | шт. |  | 0
6.3.42. | Изготовление подставки из уголка | шт. |  | 0
6.3.43. | Изготовление коробки для отключающего устройства | шт. |  | 0
6.3.44. | Изготовление кроссовки (жгута) с разъемами для преобразователей станции катодной защиты | шт. |  | 0
6.3.45. | Изготовление кроссовки (жгута) с разъемами, для преобразователей дренажной установки | шт. |  | 0
6.3.46. | Изготовление панели из стеклопластика или текстолита для дренажных установок всех типов и преобразователей катодных станций | шт. |  | 0
6.3.47. | Ремонт переключателя | шт. |  | 0
7. | РАЗДЕЛ 7. ГАЗОРЕГУЛЯТОРНЫЕ ПУНКТЫ (ГРП), ГАЗОРЕГУЛЯТОРНЫЕ УСТАНОВКИ (ГРУ) И ШКАФНЫЕ ГАЗОРЕГУЛЯТОРНЫЕ ПУНКТЫ (ШРП)
7.1. | Глава 1. ОСМОТР ТЕХНИЧЕСКОГО СОСТОЯНИЯ (ОБХОД)
7.1.1. | Осмотр технического состояния ГРП (ГРУ) при одной нитке газопровода
7.1.1.1. | Осмотр технического состояния ГРП (ГРУ) при одной нитке газопровода | шт. |  | 0
7.1.1.2. | Осмотр технического состояния ГРП (ГРУ) при одной нитке газопровода (В зимний период) | шт. |  | 0
7.1.2. | Осмотр технического состояния ГРП (ГРУ) при двух нитках газопровода
7.1.2.1. | Осмотр технического состояния ГРП (ГРУ) при двух нитках газопровода | шт. |  | 0
7.1.2.2. | Осмотр технического состояния ГРП (ГРУ) при двух нитках газопровода (В зимний период) | шт. |  | 0
7.1.3. | Осмотр технического состояния ГРП (ГРУ) при трех нитках газопровода
7.1.3.1. | Осмотр технического состояния ГРП (ГРУ) при трех нитках газопровода | шт. |  | 0
7.1.3.2. | Осмотр технического состояния ГРП (ГРУ) при трех нитках газопровода (В зимний период) | шт. |  | 0
7.1.4. | Осмотр технического состояния ШРП при одной нитке газопровода
7.1.4.1. | Осмотр технического состояния ШРП при одной нитке газопровода | шт. |  | 1193
7.1.4.2. | Осмотр технического состояния ШРП при одной нитке газопровода (В зимний период) | шт. |  | 1435
7.1.5. | Осмотр технического состояния ШРП при двух нитках газопровода
7.1.5.1. | Осмотр технического состояния ШРП при двух нитках газопровода | шт. |  | 1854
7.1.5.2. | Осмотр технического состояния ШРП при двух нитках газопровода (В зимний период) | шт. |  | 2222
7.1.6. | Осмотр технического состояния регулятора давления типа РДГК-6, РДГК-10, РДГД-20, РДНК-400, РДСК-50 | шт. |  | 1389
7.2. | Глава 2. ТЕХНИЧЕСКОЕ ОБСЛУЖИВАНИЕ И ТЕКУЩИЙ РЕМОНТ
7.2.1. | Техническое обслуживание ГРП
7.2.1.1. | Техническое обслуживание ГРП при одной нитке газопровода диаметром
7.2.1.1.1. | Техническое обслуживание ГРП при одной нитке газопровода диаметром до 100 мм | шт. |  | 0
7.2.1.1.2. | Техническое обслуживание ГРП при одной нитке газопровода диаметром 101-200 мм | шт. |  | 0
7.2.2 | Техническое обслуживание ГРП при двух нитках газопровода
7.2.2.1. | Техническое обслуживание ГРП при двух нитках газопровода
7.2.2.1.1. | Техническое обслуживание ГРП при двух нитках газопровода диаметром до 100 мм | шт. |  | 0
7.2.2.1.2. | Техническое обслуживание ГРП при двух нитках газопровода диаметром 101-200 мм | шт. |  | 0
7.2.2.2. | Техническое обслуживание ГРП при трех нитках газопровода
7.2.2.2.1. | Техническое обслуживание ГРП при трех нитках газопровода диаметром до 100 мм | шт. |  | 0
7.2.2.2.2. | Техническое обслуживание ГРП при трех нитках газопровода диаметром 101-200 мм | шт. |  | 0
7.2.3. | Текущий ремонт оборудования ГРП при одной нитке газопровода | шт. |  | 0
7.2.4. | Текущий ремонт оборудования ГРП при двух/трех нитках газопровода
7.2.4.1. | Текущий ремонт оборудования ГРП при двух нитках газопровода | шт. |  | 0
7.2.4.2. | Текущий ремонт оборудования ГРП при трех нитках газопровода | шт. |  | 0
7.2.5. | Техническое обслуживание оборудования ШРП при одной нитке газопровода | шт. |  | 10064
7.2.6. | Техническое обслуживание оборудования ШРП при двух нитках газопровода | шт. |  | 19570
7.2.7. | Текущий ремонт оборудования ШРП при одной нитке газопровода | шт. |  | 43565
7.2.8. | Текущий ремонт оборудования ШРП при двух нитках газопровода | шт. |  | 57076
7.2.9. | Техническое обслуживание шкафного газораспределительного пункта (ГРПШ) с регуляторами давления газа пропускной способностью до 50 м3/час. | шт. |  | 6237
7.2.10. | Текущий ремонт шкафного газораспределительного пункта (ГРПШ) с регуляторами давления газа пропускной способностью до 50 м3/час. | шт. |  | 12467
7.2.11. | Техническое обслуживание РДГД-20, РДНК-400, РДСК-50 | шт. |  | 9317
7.2.12. | Текущий ремонт РДГД-20, РДНК-400, РДСК-50 | шт. |  | 39607
7.2.13. | Чистка крестовины регулятора РДГК-10 | шт. |  | 4330
7.2.14. | Регулировка хода штока регулятора РДГК-10 | шт. |  | 2166
7.2.15. | Ремонт втулки регулятора РДГК-10 | шт. |  | 4330
7.2.16. | Отключение ГРП в колодце | шт. |  | 0
7.2.17. | Отключение ГРП внутри помещения ГРП | шт. |  | 0
7.2.18. | Включение ГРП после остановки | шт. |  | 0
7.2.19. | Продувка газопровода в ГРП | шт. |  | 0
7.2.20. | Проверка параметров срабатывания и настройка РДУК с диаметром
7.2.20.1. | Проверка параметров срабатывания и настройка РДУК с диаметром до 100 мм | шт. |  | 0
7.2.20.2. | Проверка параметров срабатывания и настройка РДУК с диаметром 101-200 мм | шт. |  | 0
7.2.21. | Проверка параметров срабатывания и настройка ПКН, ПЗК и КПЗ
7.2.21.1. | Проверка параметров срабатывания и настройка ПКН, ПЗК и КПЗ с диаметром до 100 мм | шт. |  | 3116
7.2.21.2. | Проверка параметров срабатывания и настройка ПКН, ПЗК и КПЗ с диаметром 101-200 мм | шт. |  | 4677
7.2.22. | Проверка параметров срабатывания и настройка ПСК-50 | шт. |  | 1559
7.2.23. | Проверка параметров срабатывания и настройка ППК-80 | шт. |  | 0
7.2.24. | Пневматическое испытание трубки электропроводки в ГРП | шт. |  | 0
7.2.25. | Продувка импульсной трубки в ГРП | шт. |  | 0
7.2.26. | Очистка газового фильтра типа ФВ
7.2.26.1. | Очистка газового фильтра типа ФВ диаметром 50 мм | шт. |  | 0
7.2.26.2. | Очистка газового фильтра типа ФВ диаметром 100 мм | шт. |  | 0
7.2.26.3. | Очистка газового фильтра типа ФВ диаметром 200 мм | шт. |  | 0
7.2.27. | Очистка от конденсата газового оборудования ГРП
7.2.27.1. | Очистка от конденсата газового оборудования ГРП диаметром 50 мм | шт. |  | 0
7.2.27.2. | Очистка от конденсата газового оборудования ГРП диаметром 100 мм | шт. |  | 0
7.2.27.3. | Очистка от конденсата газового оборудования ГРП диаметром 200 мм | шт. |  | 0
7.2.28. | Очистка от графита оборудования ГРП
7.2.28.1. | Очистка от графита оборудования ГРП диаметром 50 мм | шт. |  | 0
7.2.28.2. | Очистка от графита оборудования ГРП диаметром 100 мм | шт. |  | 0
7.2.28.3. | Очистка от графита оборудования ГРП диаметром 200 мм | шт. |  | 0
7.2.29. | Техническое обслуживание телемеханических установок системы
7.2.29.1. | Техническое обслуживание телемеханических установок системы Контур-21 | шт. |  | 0
7.2.29.2. | Техническое обслуживание телемеханических установок системы Ритм-1 | шт. |  | 0
7.2.30. | Техническое обслуживание радиостанции | шт. |  | 0
7.3. | Глава 3. КАПИТАЛЬНЫЙ РЕМОНТ
7.3.1. | Замена клапана при ремонте регулятора давления
7.3.1.1. | Замена клапана при ремонте регулятора давления типа:РДУК-2-50, РДБК-1-50, РДГ-50 | шт. |  | 0
7.3.1.2. | Замена клапана при ремонте регулятора давления типа:РДУК-2-100, РДБК-1-100, РДГ-80 | шт. |  | 0
7.3.1.3. | Замена клапана при ремонте регулятора давления типа:РДУК-2-200, РДБК-1-200, РДГ-150 | шт. |  | 0
7.3.2. | Замена штока при ремонте регулятора давления
7.3.2.1. | Замена штока при ремонте регулятора давления типа: РДУК-2-50, РДБК-1-50, РДГ-50 | шт. |  | 0
7.3.2.2. | Замена штока при ремонте регулятора давления типа: РДУК-2-100, РДБК-1-100, РДГ-80 | шт. |  | 0
7.3.2.3. | Замена штока при ремонте регулятора давления типа: РДУК-2-200, РДБК-1-200, РДГ-150 | шт. |  | 0
7.3.3. | Замена седла при ремонте регулятора давления
7.3.3.1. | Замена седла при ремонте регулятора давления типа: РДУК-2-50, РДБК-1-50, РДГ-50 | шт. |  | 0
7.3.3.2. | Замена седла при ремонте регулятора давления типа: РДУК-2-100, РДБК-1-100, РДГ-80 | шт. |  | 0
7.3.3.3. | Замена седла при ремонте регулятора давления типа: РДУК-2-200, РДБК-1-200, РДГ-150 | шт. |  | 0
7.3.4. | Замена мембраны при ремонте регулятора давления
7.3.4.1. | Замена мембраны при ремонте регулятора давления типа: РДУК-2-50, РДБК-1-50, РДГ-50 | шт. |  | 0
7.3.4.2. | Замена мембраны при ремонте регулятора давления типа: РДУК-2-100, РДБК-1-100, РДГ-80 | шт. |  | 0
7.3.4.3. | Замена мембраны при ремонте регулятора давления типа: РДУК-2-200, РДБК-1-200, РДГ-150 | шт. |  | 0
7.3.5. | Ремонт пилота регулятора давления ГРП
7.3.5.1. | Ремонт пилота регулятора давления ГРП при замене: пружины | шт. |  | 0
7.3.5.2. | Ремонт пилота регулятора давления ГРП при замене: мембраны | шт. |  | 0
7.3.6. | Замена пружины предохранительно-запорного клапана ГРП при диаметре газопровода до 100 мм | шт. |  | 0
7.3.7. | Замена пружины предохранительно-запорного клапана ГРП при диаметре газопровода 101-200 мм | шт. |  | 0
7.3.8. | Замена мембраны предохранительно-запорного клапана ГРП при диаметре газопровода до 100 мм | шт. |  | 0
7.3.9. | Замена мембраны предохранительно-запорного клапана ГРП при диаметре газопровода 101-200 мм | шт. |  | 0
7.3.10. | Замена предохранительно-запорного клапана ГРП при диаметре газопровода до 100 мм | шт. |  | 0
7.3.11. | Замена предохранительно-запорного клапана ГРП при диаметре газопровода 101-200 мм | шт. |  | 0
7.3.12. | Ремонт пружинного сбросного клапана ГРП
7.3.12.1. | Ремонт пружинного сбросного клапана ГРП при замене пружины | шт. |  | 0
7.3.12.2. | Ремонт пружинного сбросного клапана ГРП при замене мембраны | шт. |  | 0
7.3.12.3. | Ремонт пружинного сбросного клапана ГРП при замене резинового уплотнителя | шт. |  | 0
7.3.13. | Ревизия фильтра типа ФВ
7.3.13.1. | Ревизия фильтра типа ФВ диаметром 50 мм | шт. |  | 0
7.3.13.2. | Ревизия фильтра типа ФВ диаметром 100 мм | шт. |  | 0
7.3.13.3. | Ревизия фильтра типа ФВ диаметром 200 мм | шт. |  | 0
7.3.14. | Ревизия фильтра типа ФС
7.3.14.1. | Ревизия фильтра типа ФС диаметром 50 мм | шт. |  | 0
7.3.14.2. | Ревизия фильтра типа ФС диаметром 100 мм | шт. |  | 0
7.3.14.3. | Ревизия фильтра типа ФС диаметром 200 мм | шт. |  | 0
7.3.14.4. | Ревизия фильтра типа ФС диаметром 300 мм | шт. |  | 0
7.3.15. | Масляная окраска молниеприемника и токоотводов ГРП
7.3.15.1. | Масляная окраска молниеприемника и токоотводов ГРП при одной окраске | м2 |  | 0
7.3.15.2. | Масляная окраска молниеприемника и токоотводов ГРП при двух окрасках | м2 |  | 0
7.3.16. | Замена регулятора давления ШРП с регулятором
7.3.16.1. | Замена регулятора давления ШРП с регулятором типа РДГК, РД, РДГБ | шт. |  | 5930
7.3.16.2. | Замена регулятора давления ШРП с регулятором типа РДНК | шт. |  | 7677
7.3.16.3. | Замена регулятора давления ШРП с регулятором типа РДСК, РДБК | шт. |  | 9569
7.3.17. | Ремонт регулятора давления РДГК, РД, РДГБ
7.3.17.1. | Ремонт регулятора давления РДГК, РД, РДГБ при замене пружины | шт. |  | 3941
7.3.17.2. | Ремонт регулятора давления РДГК, РД, РДГБ при замене мембраны | шт. |  | 8287
7.3.18. | Ремонт регулятора давления РДНК, РДСК, РДБК
7.3.18.1 | Ремонт регулятора давления РДНК
7.3.18.1.1. | Ремонт регулятора давления РДНК при замене пружины | шт. |  | 4935
7.3.18.1.2. | Ремонт регулятора давления РДНК при замене мембраны | шт. |  | 12821
7.3.18.2 | Ремонт регулятора давления РДСК, РДБК
7.3.18.2.1. | Ремонт регулятора давления РДСК, РДБК при замене пружины | шт. |  | 6396
7.3.18.2.2. | Ремонт регулятора давления РДСК, РДБК при замене мембраны | шт. |  | 19842
7.3.19. | Ремонт регулятора типа РДГК-6 при замене прокладки | шт. |  | 569
7.3.20. | Ремонт регулятора типа РДГК-10 при замене фильтра | шт. |  | 1133
7.3.21. | Ремонт регулятора типа РДГК-10 при замене мембраны ПЗК | шт. |  | 5098
7.3.22. | Ремонт регулятора типа РДГК-10 при замене прокладки на входе и выходе регулятора | шт. |  | 851
7.3.23. | Ремонт регулятора типа РДГК-10 при замене втулки штока | шт. |  | 3401
7.3.24. | Ремонт регулятора типа РДГК-10 при замене резинки клапана регулятора | шт. |  | 3401
7.3.25. | Замена предохранительно-запорного клапана типа ПКК-40М шкафных регуляторных пунктов | шт. |  | 6658
7.3.26. | Ремонт предохранительно-запорного клапана типа ПКК-40М шкафных регуляторных пунктов | шт. |  | 10464
7.3.27. | Прочистка пропускного седла ПКК-40М | шт. |  | 3542
7.3.28. | Ремонт СППК-4 | шт. |  | 5197
7.3.29. | Ремонт регулятора давления газа типа РДГК-6 и РДГК-10 при замене мембраны | шт. |  | 6802
7.3.30. | Ремонт регулятора давления газа типа РДГД-20, РДНК-400 и РДСК-50 при замене мембраны | шт. |  | 9450
7.3.31. | Проверка одной нитки газопровода в ГРП на прочность после замены оборудования
7.3.31.1. | Проверка одной нитки газопровода в ГРП на прочность после замены оборудования | шт. |  | 0
7.3.31.2. | Проверка двух ниток газопровода в ГРП на прочность после замены оборудования | шт. |  | 0
7.3.31.3. | Проверка трех ниток газопровода в ГРП на прочность после замены оборудования | шт. |  | 0
7.3.32. | Проверка одной нитки газопровода в ГРП на герметичность после замены оборудования
7.3.32.1. | Проверка одной нитки газопровода в ГРП на герметичность после замены оборудования | шт. |  | 0
7.3.32.2. | Проверка двух ниток газопровода в ГРП на герметичность после замены оборудования | шт. |  | 0
7.3.32.3. | Проверка трех ниток газопровода в ГРП на герметичность после замены оборудования | шт. |  | 0
7.3.33. | Отключение (консервация) оборудования ГРП | шт. |  | 0
7.3.34. | Пуск (расконсервация) ГРП после отключения | шт. |  | 0
7.3.35. | Отключение (консервация) оборудования ШРП
7.3.35.1. | Отключение (консервация) оборудования ШРП | шт. |  | 5431
7.3.35.2. | Отключение (консервация) оборудования ШРП (При работе в зимних условиях) | шт. |  | 6521
7.3.36. | Пуск (расконсервация) ШРП после отключения
7.3.36.1. | Пуск (расконсервация) ШРП после отключения | шт. |  | 7980
7.3.36.2. | Пуск (расконсервация) ШРП после отключения (При работе в зимних условиях) | шт. |  | 9574
7.3.37. | Замена пружинного манометра в ГРП | шт. |  | 0
7.4. | Глава 4. ДИАГНОСТИКА ТЕХНИЧЕСКОГО СОСТОЯНИЯ ГАЗОПРОВОДОВ И ОБОРУДОВАНИЯ ГРП (ШРП)
ГРП
7.4.1. | Анализ технической документации (за ГРП) | шт. |  | 0
7.4.2. | Проверка плотности всех соединений газопроводов и арматуры (за ГРП) | шт. |  | 0
7.4.3. | Проверка пределов регулирования давления и стабильности работы регулятора при изменении расхода газа (за ГРП) | шт. |  | 0
7.4.4. | Проверка пределов срабатывания предохранительно-запорных и сбросных клапанов (за ГРП) | шт. |  | 0
7.4.5. | Проверка перепада давления на фильтре (за ГРП) | шт. |  | 0
7.4.6. | Проверка сроков государственной метрологической поверки контрольно-измерительных приборов и узлов учета газа (за ГРП) | шт. |  | 0
7.4.7. | Визуальный и измерительный контроль оборудования (за ГРП) | шт. |  | 0
7.4.8. | Акустико-эмиссионный (АЭ) контроль оборудования и газопроводов ГРП с проверкой на внутреннюю герметичность ответственного оборудования, а также с проверкой на прочность (за ГРП) | шт. |  | 0
7.4.9. | Неразрушающий контроль отбракованных сварных соединений АЭ-методом контроля, радиографическим методом контроля (за ГРП) | шт. |  | 0
7.4.10. | Анализ технического состояния ГРП, составление заключения экспертизы промышленной безопасности (за ГРП) | шт. |  | 0
ШРП
7.4.11. | Анализ технической документации (за ШРП) | шт. |  | 10572
7.4.12. | Проверка плотности всех соединений газопроводов и арматуры (за ШРП) | шт. |  | 3523
7.4.13. | Проверка пределов регулирования давления и стабильности работы регулятора при изменении расхода газа (за ШРП) | шт. |  | 3523
7.4.14. | Проверка пределов срабатывания предохранительно-запорных и сбросных клапанов (за ШРП) | шт. |  | 3523
7.4.15. | Проверка перепада давления на фильтре (за ШРП) | шт. |  | 1762
7.4.16. | Проверка сроков государственной метрологической поверки контрольно-измерительных приборов и узлов учета газа (за ШРП) | шт. |  | 1762
7.4.17. | Визуальный и измерительный контроль оборудования (за ШРП) | шт. |  | 1762
7.4.18. | Акустико-эмиссионный (АЭ) контроль оборудования и газопроводов ГРП с проверкой на герметичность внутреннюю герметичность ответственного оборудования, а также с проверкой на прочность (за ШРП) | шт. |  | 21147
7.4.19. | Неразрушающий контроль отбракованных сварных соединений АЭ-методом контроля, радиографическим методом контроля (за ШРП) | шт. |  | 7318
7.4.20. | Анализ технического состояния ГРП, составление заключения экспертизы промышленной безопасности (за ШРП) | шт. |  | 63443
8. | РАЗДЕЛ 8. РЕЗЕРВУАРНЫЕ, ИСПАРИТЕЛЬНЫЕ И ГРУППОВЫЕ БАЛЛОННЫЕ УСТАНОВКИ СУГ
8.1. | Глава 1. ТЕХНИЧЕСКОЕ ОБСЛУЖИВАНИЕ РЕЗЕРВУАРНЫХ И ГАЗОБАЛЛОННЫХ УСТАНОВОК. ТЕХНИЧЕСКОЕ ОСВИДЕТЕЛЬСТВОВАНИЕ ЕМКОСТЕЙ
8.1.1. | Внешний осмотр (обход) технического состояния групповой баллонной установки из двух баллонов | шт. |  | 695
8.1.1.1. | Внешний осмотр (обход) технического состояния групповой баллонной установки - на каждые последующие два баллона | шт. |  | 140
8.1.2. | Техническое обслуживание групповой баллонной установки при двух баллонах в одной установке | шт. |  | 2947
8.1.3. | Техническое обслуживание групповой баллонной установки при количестве баллонов в одной установке 3-4 | шт. |  | 3358
8.1.4. | Техническое обслуживание групповой баллонной установки при количестве баллонов в одной установке 5-6 | шт. |  | 0
8.1.5. | Техническое обслуживание групповой баллонной установки при количестве баллонов в одной установке 7-8 | шт. |  | 0
8.1.6. | Техническое обслуживание групповой баллонной установки при количестве баллонов в одной установке 9-10 | шт. |  | 0
8.1.7. | Внешний осмотр (обход) технического состояния резервуарной установки | шт. |  | 0
8.1.7.1. | Внешний осмотр (обход) технического состояния резервуарной установки - на каждую последующую емкость в установке | шт. |  | 0
8.1.8. | Внешний осмотр (обход) подземного газопровода от резервуарной установки до ввода в дом | км |  | 0
8.1.9. | Техническое обслуживание резервуарной установки при одной редукционной головке в установке | шт. |  | 0
8.1.10. | Техническое обслуживание резервуарной установки при двух редукционных головках | шт. |  | 0
8.1.11. | Техническое обслуживание резервуарной установки при трех редукционных головках | шт. |  | 0
8.1.12. | Техническое обслуживание резервуарной установки при четырех редукционных головках | шт. |  | 0
8.1.13. | Техническое обслуживание редукционной головки резервуарной установки | шт. |  | 0
8.1.14. | Техническое обслуживание испарителя типа РЭП | шт. |  | 0
8.1.15. | Техническое обслуживание испарителя типа ИГПО | шт. |  | 0
8.1.16. | Проверка технического состояния электрической части испарителей типа РЭП, ИП | шт. |  | 0
8.1.17. | Техническое освидетельствование резервуаров при объеме сосуда 2,5 м3 | шт. |  | 0
8.1.18. | Техническое освидетельствование резервуаров при объеме сосуда 5,0 м3 | шт. |  | 0
8.1.19. | Удаление неиспарившихся остатков из резервуарной емкости | м3 |  | 0
8.1.20. | Слив сжиженного газа в резервуарную установку | шт. |  | 0
8.1.21. | Техническое освидетельствование баллона емкостью 5 л | шт. |  | 675
8.1.22. | Техническое освидетельствование баллона емкостью 27 л и 55 л | шт. |  | 1840
8.2. | Глава 2. ТЕКУЩИЙ И КАПИТАЛЬНЫЙ РЕМОНТ РЕЗЕРВУАРНЫХ И ГАЗОБАЛЛОННЫХ УСТАНОВОК
8.2.1. | Ремонт регулятора давления газа типа РД групповой баллонной установки при замене мембраны | шт. |  | 4486
8.2.2. | Ремонт регулятора давления газа типа РД групповой баллонной установки при замене пружины | шт. |  | 1629
8.2.3. | Замена регулятора давления типа РД групповой баллонной установки | шт. |  | 3566
8.2.4. | Ремонт сбросного клапана групповой баллонной установки при замене мембраны | шт. |  | 2575
8.2.5. | Ремонт сбросного клапана групповой баллонной установки при замене пружины | шт. |  | 1463
8.2.6. | Замена сбросного клапана групповой баллонной установки | шт. |  | 2694
8.2.7. | Замена прокладок уплотнителя клапана регулятора давления газа типа РДГ-6, РДГ-8 и др. (за клапан) | шт. |  | 670
8.2.8. | Замена наполнительного вентиля редукционной головки | шт. |  | 0
8.2.9. | Замена вентиля неиспарившихся остатков редукционной головки | шт. |  | 0
8.2.10. | Замена вентиля газовой фазы редукционной головки резервуара | шт. |  | 0
8.2.11. | Замена углового вентиля редукционной головки резервуара | шт. |  | 0
8.2.12. | Замена уровнемерного вентиля редукционной головки резервуара | шт. |  | 0
8.2.13. | Замена вентиля паровой фазы редукционной головки резервуара | шт. |  | 0
8.2.14. | Замена предохранительного клапана типа ПКК-40М редукционной головки резервуара | шт. |  | 0
8.2.15. | Замена регулятора давления газа (РД-32, РД-32М) редукционной головки резервуара емкостью до 10 м3 | шт. |  | 0
8.2.16. | Замена трехходового крана редукционной головки резервуара емкостью до 10 м3 | шт. |  | 0
8.2.17. | Замена манометра редукционной головки резервуара емкостью до 10 м3 | шт. |  | 0
8.2.18. | Замена натяжного (муфтового) крана диаметром 32 мм редукционной головки резервуара емкостью до 10 м3 | шт. |  | 0
8.2.19. | Замена лабораторного крана редукционной головки резервуара емкостью до 10 м3 | шт. |  | 0
8.2.20. | Замена сальниковой набивки на задвижке резервуарной установки сжиженного газа | шт. |  | 0
8.2.21. | Замена электронагревателя типа ИП | шт. |  | 0
8.2.22. | Окраска кожуха и арматуры редукционной головки | шт. |  | 0
8.2.23. | Замена прокладок уплотнителя клапана регулятора давления газа типа РД-32, РД-32М (за клапан) | шт. |  | 0
8.2.24. | Замена шкафа газобаллонной установки при количестве баллонов в шкафу до 2-х | шт. |  | 9914
8.2.25. | Замена шкафа газобаллонной установки при количестве баллонов в шкафу 3 - 4 | шт. |  | 11156
8.2.26. | Замена шкафа газобаллонной установки при количестве баллонов в шкафу 5 - 6 | шт. |  | 0
8.2.27. | Замена шкафа газобаллонной установки при количестве баллонов в шкафу 7 - 8 | шт. |  | 0
8.2.28. | Замена шкафа газобаллонной установки при количестве баллонов в шкафу 9 - 10 | шт. |  | 0
8.2.29. | Гидравлическое испытание баллона сжиженного газа с использованием механического привода
8.2.29.1. | Гидравлическое испытание баллона сжиженного газа с использованием механического привода емкостью 50 л
8.2.29.1.1 | Гидравлическое испытание баллона сжиженного газа с использованием механического привода емкостью 50 л | шт. |  | 171
8.2.29.1.2 | Гидравлическое испытание баллона сжиженного газа с использованием механического привода емкостью 50 л (При испытании баллонов вручную) | шт. |  | 272
8.2.29.2. | Гидравлическое испытание баллона сжиженного газа с использованием механического привода емкостью 27 л
8.2.29.2.1. | Гидравлическое испытание баллона сжиженного газа с использованием механического привода емкостью 27 л | шт. |  | 105
8.2.29.2.2. | Гидравлическое испытание баллона сжиженного газа с использованием механического привода емкостью 27 л (При испытании баллонов вручную) | шт. |  | 170
8.2.29.3. | Гидравлическое испытание баллона сжиженного газа с использованием механического привода емкостью 5 л
8.2.29.3.1. | Гидравлическое испытание баллона сжиженного газа с использованием механического привода емкостью 5 л | шт. |  | 41
8.2.29.3.2. | Гидравлическое испытание баллона сжиженного газа с использованием механического привода емкостью 5 л (При испытании баллонов вручную) | шт. |  | 66
8.2.30. | Ремонт вентиля баллона сжиженного газа | шт. |  | 472
8.2.31. | Ввинчивание вентиля в баллон сжиженного газа | шт. |  | 105
8.2.32. | Ремонт баллона емкостью 27 или 50 л со сменой башмака | шт. |  | 3128
8.2.33. | Ремонт баллона емкостью 27 или 50 л без смены башмака и ремонта вентиля | шт. |  | 1788
9. | РАЗДЕЛ 9. ВНУТРЕННИЕ ГАЗОПРОВОДЫ, ГАЗОИСПОЛЬЗУЮЩИЕ УСТАНОВКИ И ГАЗОВОЕ ОБОРУДОВАНИЕ ПРОИЗВОДСТВЕННЫХ ЗДАНИЙ, КОТЕЛЬНЫХ, ОБЩЕСТВЕННЫХ ЗДАНИЙ ПРОИЗВОДСТВЕННОГО НАЗНАЧЕНИЯ
9.1. | Глава 1. ТЕХНИЧЕСКОЕ ОБСЛУЖИВАНИЕ
9.1.1. | Отключение (консервация) на летний период газового оборудования котельной с котлом малой мощности (до 1Гкал/ч) с автоматикой (за один котел) | шт. |  | 0
9.1.1.1. | Отключение (консервация) на летний период газового оборудования котельной с котлом малой мощности (до 1Гкал/ч) с автоматикой - на каждый последующий котел | шт. |  | 0
9.1.2. | Отключение (консервация) на летний период газового оборудования котельной с котлом малой мощности (до 1 Гкал/ч) без автоматики (за один котел) | шт. |  | 0
9.1.2.1. | Отключение (консервация) на летний период газового оборудования котельной с котлом малой мощности (до 1 Гкал/ч) без автоматики - на каждый последующий котел | шт. |  | 0
9.1.3. | Отключение (консервация) на летний период газового оборудования котельной с котлом средней мощности (от 1 до 5 Гкал/ч) с автоматикой (за один котел) | шт. |  | 0
9.1.3.1. | Отключение (консервация) на летний период газового оборудования котельной с котлом средней мощности (от 1 до 5 Гкал/ч) с автоматикой - на каждый последующий котел | шт. |  | 0
9.1.4. | Отключение (консервация) на летний период газового оборудования котельной с котлом средней мощности (от 1 до 5 Гкал/ч) без автоматики (за один котел) | шт. |  | 0
9.1.4.1. | Отключение (консервация) на летний период газового оборудования котельной с котлом средней мощности (от 1 до 5 Гкал/ч) без автоматики - на каждый последующий котел | шт. |  | 0
9.1.5. | Сезонное отключение технологических горелок печей (агрегатов) промышленных или сельскохозяйственных предприятий (за одну печь, агрегат) | шт. |  | 0
9.1.6. | Отключение (консервация) на летний период горелок инфракрасного излучения (ГИИ) в сельскохозяйственных помещениях (за одну горелку) | шт. |  | 0
9.1.6.1. | Отключение (консервация) на летний период горелок инфракрасного излучения (ГИИ) в сельскохозяйственных помещениях - на каждую последующую горелку | шт. |  | 0
9.1.7. | Пуск в эксплуатацию (расконсервация) бытового отопительного газового оборудования с автоматическим устройством после отключения на летний период (за один аппарат) | шт. |  | 0
9.1.7.1. | Пуск в эксплуатацию (расконсервация) бытового отопительного газового оборудования с автоматическим устройством после отключения на летний период - на каждый последующий аппарат | шт. |  | 0
9.1.8. | Пуск в эксплуатацию (расконсервация) бытового отопительного газового оборудования без автоматического устройства после отключения на летний период (за один аппарат) | шт. |  | 0
9.1.8.1. | Пуск в эксплуатацию (расконсервация) бытового отопительного газового оборудования без автоматического устройства после отключения на летний период - на каждый последующий аппарат | шт. |  | 0
9.1.9. | Пуск в эксплуатацию (расконсервация) котельной с котлом малой мощности с автоматикой после отключения на летний период (за один котел) | шт. |  | 0
9.1.9.1. | Пуск в эксплуатацию (расконсервация) котельной с котлом малой мощности с автоматикой после отключения на летний период - на каждый последующий котел | шт. |  | 0
9.1.10. | Пуск в эксплуатацию (расконсервация) котельной с котлом малой мощности без автоматики после отключения на летний период (за один котел) | шт. |  | 0
9.1.10.1. | Пуск в эксплуатацию (расконсервация) котельной с котлом малой мощности без автоматики после отключения на летний период - на каждый последующий котел | шт. |  | 0
9.1.11. | Пуск в эксплуатацию (расконсервация) котельной с котлом средней мощности с автоматикой после отключения на летний период (за один котел) | шт. |  | 0
9.1.11.1. | Пуск в эксплуатацию (расконсервация) котельной с котлом средней мощности с автоматикой после отключения на летний период - на каждый последующий котел | шт. |  | 0
9.1.12. | Пуск в эксплуатацию (расконсервация) котельной с котлом средней мощности без автоматики после отключения на летний период (за один котел) | шт. |  | 0
9.1.12.1. | Пуск в эксплуатацию (расконсервация) котельной с котлом средней мощности без автоматики после отключения на летний период - на каждый последующий котел | шт. |  | 0
9.1.13. | Пуск в эксплуатацию (расконсервация) газового оборудования печи (агрегата) сезонного действия промышленных или сельскохозяйственных производств | шт. |  | 0
9.1.13.1. | Пуск в эксплуатацию (расконсервация) ГИИ в сельскохозяйственном помещении после отключения на летний период (за горелку) | шт. |  | 0
9.1.13.2. | Пуск в эксплуатацию (расконсервация) ГИИ в сельскохозяйственном помещении после отключения на летний период - на каждую последующую горелку | шт. |  | 0
9.1.14. | Технический осмотр внутренних и наружных газопроводов предприятия | км |  | 0
9.1.15. | Техническое обслуживание котельной с котлом малой мощности с автоматикой (за один котел) | шт. |  | 0
9.1.15.1. | Техническое обслуживание котельной с котлом малой мощности с автоматикой - на каждый последующий котел | шт. |  | 0
9.1.16. | Техническое обслуживание котельной с котлом малой мощности без автоматики (за один котел) | шт. |  | 0
9.1.16.1. | Техническое обслуживание котельной с котлом малой мощности без автоматики - на каждый последующий котел | шт. |  | 0
9.1.17. | Техническое обслуживание котельной с котлом средней мощности с автоматикой (за один котел) | шт. |  | 0
9.1.17.1. | Техническое обслуживание котельной с котлом средней мощности с автоматикой - на каждый последующий котел | шт. |  | 0
9.1.18. | Техническое обслуживание котельной с котлом средней мощности без автоматики (за один котел) | шт. |  | 0
9.1.18.1. | Техническое обслуживание котельной с котлом средней мощности без автоматики - на каждый последующий котел | шт. |  | 0
9.1.19. | Техническое обслуживание газового оборудования печи по производству вафель | шт. |  | 0
9.1.20. | Техническое обслуживание газового оборудования печи по выпечке печенья | шт. |  | 0
9.1.21. | Техническое обслуживание газового оборудования битумноплавильных, металлоплавильных печей, кузнечного или литейного горна (за печь) | шт. |  | 0
9.1.22. | Техническое обслуживание газового оборудования печи кирпичного или стекольного завода | шт. |  | 0
9.1.23. | Техническое обслуживание газового оборудования агрегата витаминной муки (АВМ) или асфальто-бетонного завода (АБЗ) | шт. |  | 0
9.1.23.1. | Техническое обслуживание газового инфракрасного излучателя (за одну горелку) | шт. |  | 0
9.1.24. | Проверка герметичности (контрольная опрессовка) внутренних газопроводов и газового оборудования коммунально-бытовых предприятий (за объект) | шт. |  | 0
9.1.25. | Проверка герметичности (контрольная опрессовка) внутренних газопроводов и газового оборудования котельных, печей, агрегатов промышленных и сельскохозяйственных производств (за агрегат) | шт. |  | 0
9.1.26. | Техническое обслуживание (ревизия) крана в котельной
9.1.26.1. | Техническое обслуживание (ревизия) крана в котельной при диаметре до 40 мм | шт. |  | 0
9.1.26.2. | Техническое обслуживание (ревизия) крана в котельной при диаметре св. 50 мм | шт. |  | 0
9.1.27. | Техническое обслуживание (ревизия) задвижки в котельной
9.1.27.1. | Техническое обслуживание (ревизия) задвижки в котельной при диаметре газопровода до 100 мм | шт. |  | 0
9.1.27.2. | Техническое обслуживание (ревизия) задвижки в котельной при диаметре газопровода 150 мм | шт. |  | 0
9.1.27.3. | Техническое обслуживание (ревизия) задвижки в котельной при диаметре газопровода 200 мм | шт. |  | 0
9.1.28. | Техническое обслуживание газовых счетчиков
9.1.28.1. | Техническое обслуживание газовых счетчиков типа: РГ-40 | шт. |  | 0
9.1.28.2. | Техническое обслуживание газовых счетчиков типа: РГ-100 | шт. |  | 0
9.1.28.3. | Техническое обслуживание газовых счетчиков типа: РГ-250 | шт. |  | 0
9.1.28.4. | Техническое обслуживание газовых счетчиков типа: РГ-400 | шт. |  | 0
9.1.28.5. | Техническое обслуживание газовых счетчиков типа: РГ-600 | шт. |  | 0
9.1.28.6. | Техническое обслуживание газовых счетчиков типа: РГ-1000 | шт. |  | 0
9.1.29. | Техническое обслуживание газовых счетчиков
9.1.29.1. | Техническое обслуживание газовых счетчиков типа: СГ-100 | шт. |  | 0
9.1.29.2. | Техническое обслуживание газовых счетчиков типа: СГ-200 | шт. |  | 0
9.1.29.3. | Техническое обслуживание газовых счетчиков типа: СГ-400 | шт. |  | 0
9.1.29.4. | Техническое обслуживание газовых счетчиков типа: СГ-600 | шт. |  | 0
9.1.29.5. | Техническое обслуживание газовых счетчиков типа: СГ-800, СГ-1000 | шт. |  | 0
9.1.30. | Техническое обслуживание расходомеров с переходом на байпас | шт. |  | 0
9.1.31. | Техническое обслуживание сигнализатора загазованности (кроме проверки контрольными смесями) | шт. |  | 0
9.1.32. | Техническое обслуживание газовой горелки ГВД | шт. |  | 0
9.2. | Глава 2. ТЕКУЩИЙ И КАПИТАЛЬНЫЙ РЕМОНТ
9.2.1. | Текущий ремонт газового оборудования котельной с котлом малой мощности с автоматикой (за один котел) | шт. |  | 0
9.2.1.1. | Текущий ремонт газового оборудования котельной с котлом малой мощности с автоматикой - на каждый последующий котел | шт. |  | 0
9.2.2. | Текущий ремонт газового оборудования котельной с котлом малой мощности без автоматики (за один котел) | шт. |  | 0
9.2.2.1. | Текущий ремонт газового оборудования котельной с котлом малой мощности без автоматики - на каждый последующий котел | шт. |  | 0
9.2.3. | Текущий ремонт газового оборудования котельной с котлом средней мощности с автоматикой (за один котел) | шт. |  | 0
9.2.3.1. | Текущий ремонт газового оборудования котельной с котлом средней мощности с автоматикой - на каждый последующий котел | шт. |  | 0
9.2.4. | Текущий ремонт газового оборудования котельной с котлом средней мощности без автоматики (за один котел) | шт. |  | 0
9.2.4.1. | Текущий ремонт газового оборудования котельной с котлом средней мощности без автоматики - на каждый последующий котел | шт. |  | 0
9.2.5. | Текущий ремонт газового оборудования АВМ или АБЗ (за агрегат) | шт. |  | 0
9.2.6. | Текущий ремонт газового оборудования печи кирпичного или стекольного завода | шт. |  | 0
9.2.7. | Текущий ремонт газового оборудования печи вафельной | шт. |  | 0
9.2.8. | Текущий ремонт газового оборудования печи по производству печенья | шт. |  | 0
9.2.9. | Текущий ремонт газового оборудования битумноплавильных, металлоплавильных печей, кузнечного и литейного горна (за печь) | шт. |  | 0
9.2.10. | Ремонт, притирка и опрессовка задвижки
9.2.10.1. | Ремонт, притирка и опрессовка задвижки диаметром до 80 мм | шт. |  | 0
9.2.10.2. | Ремонт, притирка и опрессовка задвижки диаметром 100 мм | шт. |  | 0
9.2.10.3. | Ремонт, притирка и опрессовка задвижки диаметром 150 мм | шт. |  | 0
9.2.10.4. | Ремонт, притирка и опрессовка задвижки диаметром 200 мм | шт. |  | 0
9.2.10.5. | Ремонт, притирка и опрессовка задвижки диаметром 250 мм | шт. |  | 0
9.2.10.6. | Ремонт, притирка и опрессовка задвижки диаметром 300 мм | шт. |  | 0
9.2.10.7. | Ремонт, притирка и опрессовка задвижки диаметром 400 мм | шт. |  | 0
9.2.11. | Устранение утечки газа на резьбовом соединении газопроводов в котельной
9.2.11.1. | Устранение утечки газа на резьбовом соединении газопроводов в котельной при диаметре газопровода (за одно соединение) до 20 мм | шт. |  | 0
9.2.11.2. | Устранение утечки газа на резьбовом соединении газопроводов в котельной при диаметре газопровода (за одно соединение) 21-40 мм | шт. |  | 0
9.2.11.3. | Устранение утечки газа на резьбовом соединении газопроводов в котельной при диаметре газопровода (за одно соединение) 41-60 мм | шт. |  | 0
9.2.12. | Замена пружины электромагнитного клапана | шт. |  | 0
9.2.13. | Прочистка отверстий инжекционных горелок чугунных секционных котлов (за горелку) | шт. |  | 0
9.2.14. | Замена прокладки на газопроводе в котельной
9.2.14.1. | Замена прокладки на газопроводе в котельной при диаметре до 50 мм | шт. |  | 0
9.2.14.2. | Замена прокладки на газопроводе в котельной при диаметре 51-100 мм | шт. |  | 0
9.2.14.3. | Замена прокладки на газопроводе в котельной при диаметре 101-150 мм | шт. |  | 0
9.2.14.4. | Замена прокладки на газопроводе в котельной при диаметре 151-200 мм | шт. |  | 0
9.2.15. | Замена задвижки крана на газопроводе в котельной
9.2.15.1. | Замена задвижки крана на газопроводе в котельной при диаметре газопровода до 50 мм | шт. |  | 0
9.2.15.2. | Замена задвижки крана на газопроводе в котельной при диаметре газопровода 51-100 мм | шт. |  | 0
9.2.15.3. | Замена задвижки крана на газопроводе в котельной при диаметре газопровода 101-150 мм | шт. |  | 0
9.2.15.4. | Замена задвижки крана на газопроводе в котельной при диаметре газопровода 151-200 мм | шт. |  | 0
9.2.16. | Очистка фильтра газового счетчика | шт. |  | 0
9.2.17. | Демонтаж ротационного или турбинного газового счетчика с установкой перемычки | шт. |  | 0
9.2.18. | Замена газового счетчика
9.2.18.1. | Замена газового счетчика типа: РГ-40 | шт. |  | 0
9.2.18.2. | Замена газового счетчика типа: РГ- 100 (СГ-100) | шт. |  | 0
9.2.18.3. | Замена газового счетчика типа: РГ- 250 (СГ-200) | шт. |  | 0
9.2.18.4. | Замена газового счетчика типа: РГ- 400 (СГ-400) | шт. |  | 0
9.2.18.5. | Замена газового счетчика типа: РГ- 600 (СГ-600) | шт. |  | 0
9.2.18.6. | Замена газового счетчика типа: РГ- 100 (СГ-800, СГ-1000) | шт. |  | 0
9.2.19. | Понижение давления в сетях на период ремонтных работ (за одно отключающее устройство) | шт. |  | 0
9.2.19.1. | Понижение давления в сетях на период ремонтных работ - за каждое последующее ГРП | шт. |  | 0
9.2.20. | Установка заглушки на вводе в котельную
9.2.20.1. | Установка заглушки на вводе в котельную при диаметре газопровода до 100 мм | шт. |  | 0
9.2.20.2. | Установка заглушки на вводе в котельную при диаметре газопровода 101-150 мм | шт. |  | 0
9.2.20.3. | Установка заглушки на вводе в котельную при диаметре газопровода 151-200 мм | шт. |  | 0
9.2.21. | Текущий ремонт газовой горелки ГВД | шт. |  | 0
10. | РАЗДЕЛ 10. ТЕХНИЧЕСКОЕ ОБСЛУЖИВАНИЕ И ТЕКУЩИЙ РЕМОНТ ВНУТРЕННИХ ГАЗОПРОВОДОВ И БЫТОВОГО ГАЗОВОГО ОБОРУДОВАНИЯ АДМИНИСТРАТИВНЫХ, ОБЩЕСТВЕННЫХ НЕПРОИЗВОДСТВЕННОГО НАЗНАЧЕНИЯ И ЖИЛЫХ ЗДАНИЙ
10.1. | ТЕХНИЧЕСКОЕ ОБСЛУЖИВАНИЕ
10.1.0. | Техническое обслуживание крана на опуске (шаровый) | шт. |  | 40
10.1.0.1. | Техническое обслуживание крана на опуске (пробковый) | шт. |  | 194
10.1.1. | Техническое обслуживание плиты газовой двухгорелочной | шт. |  | 549
10.1.1.1. | Техническое обслуживание плиты газовой двухгорелочной с электрическим духовым шкафом | шт. |  | 408
10.1.2. | Техническое обслуживание плиты газовой трехгорелочной | шт. |  | 640
10.1.2.1. | Техническое обслуживание плиты трехгорелочной газовой с электрическим духовым шкафом | шт. |  | 479
10.1.3. | Техническое обслуживание плиты газовой четырехгорелочной | шт. |  | 739
10.1.3.1. | Техническое обслуживание плиты четырехгорелочной газовой с электрическим духовым шкафом | шт. |  | 554
10.1.4. | Техническое обслуживание плиты газовой пятигорелочной и выше | шт. |  | 818
10.1.4.1. | Техническое обслуживание плиты газовой пятигорелочной и выше с электрическим духовым шкафом | шт. |  | 636
10.1.5. | Техническое обслуживание варочной панели | шт. |  | 549
10.1.6. | Техническое обслуживание индивидуальной газобаллонной установки (ГБУ) на кухне с плитой газовой | шт. |  | 932
10.1.7. | Техническое обслуживание внутриквартирной газовой разводки | шт. |  | 156
10.1.8. | Техническое обслуживание духового шкафа | шт. |  | 334
10.1.9. | Техническое обслуживание газобаллонной установки, установленной в шкафу, с плитой | шт. |  | 1123
10.1.10. | Техническое обслуживание индивидуальной газобаллонной установки (без газовой плиты) | шт. |  | 273
10.1.11. | Техническое обслуживание проточного водонагревателя (колонки) | шт. |  | 1256
10.1.12. | Техническое обслуживание накопительного газового водонагревателя | шт. |  | 959
10.1.13. | Техническое обслуживание котла с вентиляторной горелкой мощностью до 30 кВт | шт. |  | 2101
10.1.13.1. | Техническое обслуживание котла с атмосферной горелкой мощностью до 30 кВт | шт. |  | 1960
10.1.14. | Техническое обслуживание котла с вентиляторной горелкой мощностью от 31 до 60 кВт | шт. |  | 2660
10.1.14.1 | Техническое обслуживание котла с атмосферной горелкой мощностью от 31 до 60 кВт | шт. |  | 2520
10.1.15. | Техническое обслуживание котла с вентиляторной горелкой мощностью от 61 до 140 кВт | шт. |  | 3220
10.1.15.1. | Техническое обслуживание котла с атмосферной горелкой мощностью от 61 до 140 кВт | шт. |  | 3079
10.1.16. | Техническое обслуживание котла с вентиляторной горелкой мощностью от 141 и выше | шт. |  | 3640
10.1.16.1. | Техническое обслуживание котла с атмосферной горелкой мощностью от 141 и выше | шт. |  | 3499
10.1.17. | Техническое обслуживание конденсационного котла | шт. |  | 1400
10.1.18. | Техническое обслуживание комбинированной бойлерной установки | шт. |  | 3477
10.1.19. | Настройка блока управления группы котлов (в каскаде) | шт. |  | 2101
10.1.20. | Техническое обслуживание калорифера газового | шт. |  | 784
10.1.21. | Техническое обслуживание отопительной печи с автоматикой | шт. |  | 632
10.1.22. | Техническое обслуживание отопительной печи без автоматики | шт. |  | 520
10.1.23. | Техническое обслуживание газового оборудования индивидуальной бани (теплицы, гаража) при одной горелке | шт. |  | 1390
10.1.23.1. | Техническое обслуживание газового оборудования индивидуальной бани (теплицы, гаража) - на каждую последующую горелку | шт. |  | 974
10.1.24. | Монтаж ГБУ на улице | шт. |  | 581
10.1.25. | Обследование квартиры для монтажа ГБУ | шт. |  | 423
10.1.26. | Первичный пуск газа с опрессовкой ГБУ | шт. |  | 285
10.1.29.0. | Проверка на герметичность фланцевых, резьбовых соединений и сварных стыков на газопроводе в подъезде здания
10.1.29.0.01. | Проверка на герметичность фланцевых, резьбовых соединений и сварных стыков на газопроводе в подъезде здания при диаметре до 32 мм | 10 шт. |  | 147
10.1.29.0.02. | Проверка на герметичность фланцевых, резьбовых соединений и сварных стыков на газопроводе в подъезде здания при диаметре 33-40 мм | 10 шт. |  | 190
10.1.29.0.03. | Проверка на герметичность фланцевых, резьбовых соединений и сварных стыков на газопроводе в подъезде здания при диаметре 41-50 мм | 10 шт. |  | 302
10.1.29.1. | Проверка на герметичность фланцевых, резьбовых соединений и сварных стыков на уличном газопроводе | 10 шт. |  | 346
10.1.30. | Проверка герметичности внутреннего газопровода и газового оборудования
10.1.30.1. | Проверка герметичности внутреннего газопровода и газового оборудования при количестве приборов на одном стояке до 5 | шт. |  | 496
10.1.30.2. | Проверка герметичности внутреннего газопровода и газового оборудования при количестве приборов на одном стояке от 6 до 10 | шт. |  | 573
10.1.30.3. | Проверка герметичности внутреннего газопровода и газового оборудования при количестве приборов на одном стояке от 11 до 15 | шт. |  | 688
10.1.30.4. | Проверка герметичности внутреннего газопровода и газового оборудования при количестве приборов на одном стояке свыше 16 | шт. |  | 804
10.1.35. | Техническое обслуживание лабораторной горелки | шт. |  | 0
10.1.36. | Техническое обслуживание плиты ресторанной с автоматикой при одной горелке | шт. |  | 0
10.1.36.1. | Техническое обслуживание плиты ресторанной с автоматикой - на каждую последующую горелку | шт. |  | 0
10.1.37. | Техническое обслуживание плиты ресторанной без автоматики при одной горелке | шт. |  | 0
10.1.37.1. | Техническое обслуживание плиты ресторанной без автоматики - на каждую последующую горелку | шт. |  | 0
10.1.38. | Техническое обслуживание кипятильника КНД | шт. |  | 0
10.1.39. | Включение плиты ресторанной или котла варочного с автоматикой на сезонную работу пищеблока при одной горелке | шт. |  | 0
10.1.39.1. | Включение плиты ресторанной или котла варочного с автоматикой на сезонную работу пищеблока - на каждую последующую горелку | шт. |  | 0
10.1.40. | Выключение плиты ресторанной или котла варочного после сезонной работы пищеблока | шт. |  | 0
10.1.40.1. | Выключение каждой последующей плиты ресторанной или котла варочного после сезонной работы пищеблока | шт. |  | 0
10.1.41.1. | Техническое обслуживание крана на вводе (шаровый) в индивидуальный жилой дом | шт. |  | 147
10.1.41.2. | Техническое обслуживание крана на вводе (пробковый) в индивидуальный жилой дом | шт. |  | 294
10.1.41.3. | Техническое обслуживание крана на вводе (шаровый) в административное, общественное здание всех назначений или в многоквартирный жилой дом | шт. |  | 180
10.1.41.4. | Техническое обслуживание крана на вводе (пробковый) в административное, общественное здание всех назначений или в многоквартирный жилой дом | шт. |  | 636
10.1.42. | Проверка термозапорного клапана на герметичность разъёмных соединений | шт. |  | 40
10.1.43. | Проверка работоспособности электромагнитного клапана и герметичности разъёмных соединений | шт. |  | 216
10.1.44. | Техническое обслуживание регулятора давления | шт. |  | 164
10.1.45. | Техническое обслуживание внутридомового, внутриквартирного газопровода многоквартирного жилого дома (общедомовое имущество) | м |  | 68
10.1.46. | Техническое обслуживание внутридомового газопровода в домовладении | шт. |  | 417
10.1.47. | Техническое обслуживание крана подземного со штоком | шт. |  | 77
10.1.48. | Техническое обслуживание конвектора | шт. |  | 1196
10.1.49. | Проверка работоспособности сигнализатора загазованности | шт. |  | 59
10.1.50. | Осмотр технического состояния и проверка на загазованность газового ввода многоквартирного жилого дома | шт. |  | 91
10.1.51. | Техническое обслуживание газовой плиты находящейся на гарантии | шт. |  | 196
10.1.52. | Техническое обслуживание газовой варочной поверхности/газовой плиты с электрическим духовым шкафом находящейся на гарантии | шт. |  | 131
10.2. | РЕМОНТ ПО ЗАЯВКАМ
10.2. | Вызов слесаря для выполнения ремонта | шт. |  | 383
Плита газовая и газобаллонная установка
10.2.1. | Замена газовой плиты без изменения подводки с пуском газа и регулировкой работы горелок | шт. |  | 2159
10.2.1.1. | Замена плиты с новой подводкой газопровода и пуском газа | шт. |  | 4589
10.2.1.2. | Перестановка газовой плиты с пуском газа без применения сварки | шт. |  | 1273
10.2.1.3. | Перестановка газовой плиты с пуском газа с применением сварки | шт. |  | 2998
10.2.2. | Демонтаж газовой плиты с установкой заглушки | шт. |  | 622
10.2.3. | Замена стола плиты | шт. |  | 253
10.2.4. | Замена рампы плиты | шт. |  | 1295
10.2.6. | Замена верхней горелки плиты | шт. |  | 253
10.2.7. | Замена горелки духового шкафа | шт. |  | 307
10.2.8. | Замена сопла горелки | шт. |  | 126
10.2.9. | Замена смесителя горелки | шт. |  | 174
10.2.10. | Замена газоподводящей трубки верхней горелки | шт. |  | 218
10.2.11. | Замена прокладок газоподводящей трубки | шт. |  | 126
10.2.12. | Замена регулятора подачи воздуха | шт. |  | 174
10.2.13. | Замена (или ремонт) дверки духового шкафа | шт. |  | 1072
10.2.14. | Замена балансира дверки духового шкафа | шт. |  | 699
10.2.16. | Замена стекла дверки духового шкафа | шт. |  | 371
10.2.17. | Замена оси дверки духового шкафа | шт. |  | 431
10.2.18. | Замена подсветки духового шкафа | шт. |  | 258
10.2.19. | Замена ручки дверки духового шкафа | шт. |  | 346
10.2.20. | Замена привода вертела духового шкафа | шт. |  | 520
10.2.21. | Замена терморегулятора духового шкафа | шт. |  | 777
10.2.22. | Замена крана плиты | шт. |  | 708
10.2.23. | Замена штока крана плиты | шт. |  | 218
10.2.24. | Замена пружины штока крана плиты | шт. |  | 147
10.2.25. | Замена электророзжига при гибкой прицепке | шт. |  | 431
10.2.26. | Снятие электророзжига при гибкой прицепке | шт. |  | 218
10.2.27. | Установка электророзжига при гибкой прицепке | шт. |  | 218
10.2.28. | Замена электророзжига при жесткой прицепке | шт. |  | 863
10.2.29. | Снятие электророзжига при жесткой прицепке | шт. |  | 431
10.2.30. | Установка электророзжига при жесткой прицепке | шт. |  | 431
10.2.31. | Замена разрядника блока пъезорозжига | шт. |  | 85
10.2.32. | Замена терморегулятора плиты "Брест" | шт. |  | 602
10.2.33. | Замена подвода малого и большого газопровода к плите | шт. |  | 431
10.2.34. | Установка гибкого шланга | шт. |  | 431
10.2.35. | Регулировка горения газа с калибровкой отверстия форсунки плиты | шт. |  | 218
10.2.36. | Регулировка горения горелок духового шкафа плиты | шт. |  | 431
10.2.37. | Прочистка, калибровка сопла горелки плиты | шт. |  | 258
10.2.38. | Настройка терморегулятора | шт. |  | 285
10.2.39. | Настройка электромагнитного клапана плиты | шт. |  | 581
10.2.40. | Чистка форсунки | шт. |  | 147
10.2.41. | Чистка подводящих трубок к горелкам | шт. |  | 431
10.2.42. | Чистка горелки духового шкафа | шт. |  | 581
10.2.43. | Чистка регулятора подачи воздуха | шт. |  | 258
10.2.44. | Ремонт крана плиты или крана на опуске | шт. |  | 431
10.2.45. | Ремонт двухконфорочной портативной плиты | шт. |  | 285
10.2.46. | Ремонт и настройка регулятора давления газа РДГ, РДК и др. | шт. |  | 581
10.2.47. | Замена регулятора давления | шт. |  | 218
10.2.48. | Замена мембраны регулятора | шт. |  | 431
10.2.49. | Замена шланга и прокладки регулятора | шт. |  | 520
10.2.50. | Замена прокладки уплотнительного клапана РДГ,РДК и др. | шт. |  | 258
10 2.51. | Замена блока инжекционных горелок в ресторанной плите | шт. |  | 546
10 2.51.1. | Установка изолирующей втулки | шт. |  | 431
Водонагреватель проточный
10.2.52. | Замена водонагревателя проточного без изменения подводки с пуском газа и регулировкой работы прибора | шт. |  | 2901
10.2.52.1. | Замена проточного водонагревателя с новой подводкой газопровода, водопровода и пуском газа | шт. |  | 8220
10.2.52.2. | Подключение газопровода при замене водонагревателя проточного со снятием заглушки, пуском газа и регулировкой работы прибора | шт. |  | 2547
10.2.52.3. | Подключение газопровода при замене водонагревателя проточного со снятием заглушки, пуском газа до прибора без розжига и проведения пуско - наладочных работ | шт. |  | 1523
10.2.53. | Демонтаж проточного водонагревателя с установкой заглушки | шт. |  | 1158
10.2.54. | Замена горелки проточного водонагревателя | шт. |  | 480
10.2.55. | Замена блок-крана КГИ-56 | шт. |  | 1932
10.2.56. | Снятие блок-крана КГИ-56 | шт. |  | 725
10.2.57. | Установка блок-крана КГИ-56 | шт. |  | 1208
10.2.58. | Замена блок-крана ВПГ | шт. |  | 1073
10.2.59. | Снятие блок-крана ВПГ | шт. |  | 383
10.2.60. | Установка блок-крана ВПГ | шт. |  | 683
10.2.64. | Замена газовой части блок-крана ВПГ | шт. |  | 581
10.2.65. | Снятие газовой части блок-крана ВПГ | шт. |  | 291
10.2.66. | Установка газовой части блок-крана ВПГ | шт. |  | 291
10.2.70. | Набивка сальника газовой части блок-крана | шт. |  | 969
10.2.71. | Замена штока газовой части блок-крана | шт. |  | 675
10.2.72. | Замена штока водяной части блок-крана | шт. |  | 1045
10.2.73. | Замена пружины блок-крана | шт. |  | 581
10.2.74. | Замена мембраны водяной части блок-крана | шт. |  | 725
10.2.75. | Замена запальника | шт. |  | 229
10.2.76. | Замена направляющей планки запальника ВПГ | шт. |  | 193
10.2.77. | Замена биметаллической пластинки | шт. |  | 630
10.2.84. | Замена водяной части ВПГ | шт. |  | 245
10.2.85. | Снятие водяной части ВПГ | шт. |  | 124
10.2.86. | Установка водяной части ВПГ | шт. |  | 124
10.2.90. | Замена теплообменника ВПГ | шт. |  | 969
10.2.91. | Снятие теплообменника ВПГ | шт. |  | 383
10.2.92. | Установка теплообменника ВПГ | шт. |  | 581
10.2.94. | Замена подводящей трубки холодной воды | шт. |  | 480
10.2.95. | Замена отводящей трубки горячей воды | шт. |  | 647
10.2.97. | Замена трубки запальника | шт. |  | 229
10.2.98. | Замена электромагнитного клапана ВПГ | шт. |  | 494
10.2.99. | Замена датчика тяги | шт. |  | 318
10.2.100. | Замена прокладки водорегулятора | шт. |  | 480
10.2.101. | Замена прокладки к газоподводящей трубе | шт. |  | 318
10.2.102. | Замена прокладки газового узла или смесителя | шт. |  | 969
10.2.103. | Замена термопары | шт. |  | 245
10.2.107. | Прочистка штуцера водяной части | шт. |  | 503
10.2.108. | Прочистка запальника | шт. |  | 306
10.2.109. | Прочистка, калибровка сопла горелки | шт. |  | 383
10.2.110. | Прочистка сопла водяного узла | шт. |  | 531
10.2.111. | Прочистка сетки водяного редуктора с заменой прокладки | шт. |  | 725
10.2.112. | Чистка трубки, настройка датчика тяги | шт. |  | 245
10.2.113. | Чеканка форсунок ВПГ | шт. |  | 1208
10.2.114. | Чистка горелки | шт. |  | 774
10.2.115. | Высечка штуцера водяной части с корректировкой резьбы | шт. |  | 969
10.2.116. | Снятие и прочистка подводящей трубки холодной воды с корректировкой резьбы | шт. |  | 480
10.2.117. | Установка подводящей трубки холодной воды | шт. |  | 245
10.2.118. | Снятие и прочистка отводящей горячей воды с корректировкой резьбы | шт. |  | 403
10.2.119. | Установка отводящей трубки горячей воды | шт. |  | 245
10.2.124. | Смазка пробки блок-крана | шт. |  | 480
10.2.125. | Смазка штока газового узла | шт. |  | 879
10.2.126. | Регулировка штока газового узла | шт. |  | 697
10.2.127. | Устранение течи воды в резьбовом соединении | шт. |  | 403
10.2.128. | Ремонт запальника горелки | шт. |  | 480
10.2.129. | Очистка радиатора (теплообменника) от сажи | шт. |  | 1932
10.2.130. | Промывка калорифера | шт. |  | 1932
10.2.131. | Снятие огневой камеры | шт. |  | 342
10.2.132. | Установка огневой камеры | шт. |  | 630
10.2.133. | Крепление корпуса горелки ВПГ | шт. |  | 969
10.2.134. | Замена микровыключателя на автоматическом проточном водонагревателе | шт. |  | 318
10.2.135. | Закрепление водонагревателя | шт. |  | 639
10.2.135.1. | Замена элементов питания (батареек) в проточном водонагревателе | шт. |  | 143
Водонагреватель емкостный, отопительный (отопительно-варочный) котел, отопительная газовая печь
10.2.136. | Замена емкостного водонагревателя (котла) без изменения подводки с пуском газа и регулировкой работы прибора (аппарата) | шт. |  | 4057
10.2.136.1. | Замена отопительного котла с новой подводкой газопровода и пуском газа | шт. |  | 10960
10.2.136.2. | Подключение газопровода при замене котла со снятием заглушки, пуском газа и регулировкой работы прибора | шт. |  | 2547
10.2.136.3. | Подключение газопровода при замене котла со снятием заглушки, пуском газа до прибора без розжига и проведения пуско-наладочных работ | шт. |  | 1523
10.2.137. | Демонтаж котла с установкой заглушки | шт. |  | 1045
10.2.138. | Демонтаж горелки отопительного котла (печи) с установкой заглушки | шт. |  | 828
10.2.139. | Замена горелки отопительного котла | шт. |  | 2203
10.2.139.1. | Замена горелки отопительного аппарата с новой подводкой газопровода и пуском газа | шт. |  | 4884
10.2.140. | Замена электронасоса отопительного прибора | шт. |  | 801
10.2.140.1. | Замена платы управления отопительного прибора | шт. |  | 969
10.2.140.2. | Замена турбины отопительного прибора | шт. |  | 480
10.2.140.3. | Замена датчиков протока воды | шт. |  | 647
10.2.140.4. | Замена разрядника эл.розжига отопительного прибора | шт. |  | 480
10.2.140.5. | Чистка датчиков протока воды | шт. |  | 480
10.2.140.6. | Чистка фильтров водяной части отопительного прибора | шт. |  | 318
10.2.141. | Замена газовой печной горелки | шт. |  | 1334
10.2.142. | Замена крана горелки АГВ-80, АОГВ-4, АОГВ-20 | шт. |  | 745
10.2.143. | Замена крана горелки АГВ-120, АОГВ-17,5, АОГВ-23 и др. | шт. |  | 1004
10.2.145. | Замена крана горелки пищеварочного котла | шт. |  | 1625
10.2.146. | Замена термопары АГВ (АОГВ) | шт. |  | 647
10.2.146.1. | Замена термопары газового котла типа "Лемакс" | шт. |  | 801
10.2.147. | Замена термопары отопительного котла ВНИИСТО-МЧ | шт. |  | 621
10.2.148. | Замена термопары автоматики безопасности печной горелки | шт. |  | 752
10.2.149. | Замена запальника отопительного котла или АГВ (АОГВ) | шт. |  | 581
10.2.150. | Замена запальника печной горелки | шт. |  | 647
10.2.150.1. | Замена запальника газового котла "Конорд" | шт. |  | 801
10.2.151. | Замена сопла запальника | шт. |  | 330
10.2.152. | Замена терморегулятора (термобаллона) АГВ (АОГВ) | шт. |  | 2416
10.2.153. | Замена ЭМК емкостного водонагревателя | шт. |  | 1004
10.2.154. | Замена ЭМК отопительного котла ВНИИСТО-МЧ | шт. |  | 1143
10.2.155. | Замена ЭМК печной горелки | шт. |  | 982
10.2.156. | Замена пружины ЭМК отопительного котла или АГВ (АОГВ) | шт. |  | 657
10.2.159. | Замена мембраны ЭМК печной горелки | шт. |  | 639
10.2.160. | Замена тройника ЭМК | шт. |  | 306
10.2.160.1. | Замена тройника ЭМК ВПГ | шт. |  | 480
10.2.161. | Замена тягоудлинителя | шт. |  | 480
10.2.162. | Замена датчика тяги | шт. |  | 318
10.2.163. | Замена сопла основной горелки | шт. |  | 630
10.2.164. | Замена трубки газопровода запального устройства | шт. |  | 318
10.2.165. | Замена блока автоматики | шт. |  | 1285
10.2.166. | Замена сильфона блока автоматически | шт. |  | 1372
10.2.167. | Замена фильтра на автоматике АГВ,АОГВ | шт. |  | 581
10.2.168. | Замена обратного предохранительного клапана | шт. |  | 829
10.2.170. | Замена биметаллической пластинки | шт. |  | 1449
10.2.171. | Замена прокладки на клапане | шт. |  | 1644
10.2.172. | Замена прокладки на запальнике | шт. |  | 1256
10.2.173. | Набивка сальника терморегулятора | шт. |  | 318
10.2.174. | Настройка терморегулятора с регулированием температуры воды в котле | шт. |  | 1449
10.2.175. | Ремонт терморегулятора с заменой пружины (скобы или шурупа) на регулировочном винте | шт. |  | 480
10.2.176. | Ремонт терморегулятора (замена прокладок) | шт. |  | 318
10.2.177. | Ремонт автоматики горелок АГВ, АОГВ | шт. |  | 1449
10.2.178. | Прочистка отверстий горелки и удлинителя тяги | шт. |  | 996
10.2.179. | Прочистка, калибровка сопла горелки | шт. |  | 291
10.2.180. | Устранение засора в подводке к запальнику | шт. |  | 621
10.2.181. | Чистка контактов ЭМК без пайки катушки | шт. |  | 201
10.2.182. | Чистка контактов ЭМК с пайкой катушки | шт. |  | 581
10.2.183. | Перепайка контактов ЭМК | шт. |  | 675
10.2.184. | Перепайка датчика тяги к импульсной трубке | шт. |  | 599
10.2.185. | Чистка форсунки запальника | шт. |  | 342
10.2.186. | Чистка газового фильтра | шт. |  | 245
10.2.187. | Регулировка клапана экономного расходования | шт. |  | 253
10.2.188. | Ремонт автоматики горелки отопительного аппарата | шт. |  | 774
10.2.189. | Очистка стабилизатора тяги от сажи | шт. |  | 1449
10.2.190. | Очистка от сажи отопительного котла | шт. |  | 2416
10.2.191. | Очистка от накипи бака отопительного котла | шт. |  | 1932
10.2.192. | Проверка плотности бака после сварочных работ | шт. |  | 147
10.2.193. | Ремонт бака отопительного котла | шт. |  | 3864
10.2.194. | Очистка рожков горелки от сажи (за одну операцию) | шт. |  | 1449
10.2.195. | Чистка форсунки запальника | шт. |  | 801
10.2.196. | Чистка сопел коллектора печной горелки (за одну операцию) | шт. |  | 318
10.2.197. | Очистка от сажи отопительной печи | шт. |  | 2416
Прочие работы
10.2.207. | Замена газового крана на газопроводе
10.2.207.1. | Замена газового крана на газопроводе диаметром до 32 мм | шт. |  | 777
10.2.207.2. | Замена газового крана на газопроводе диаметром 40-50 мм | шт. |  | 1225
10.2.208. | Замена участка внутридомового газопровода длиной до одного метра
10.2.208.1. | Замена участка внутридомового газопровода длиной до одного метра диаметром 15 мм | шт. |  | 2450
10.2.208.2. | Замена участка внутридомового газопровода длиной до одного метра диаметром 32 мм | шт. |  | 2920
10.2.208.3. | Замена участка внутридомового газопровода длиной до одного метра диаметром 40 мм | шт. |  | 3457
10.2.208.4. | Замена участка внутридомового газопровода длиной до одного метра диаметром 50 мм | шт. |  | 4127
10.2.209. | Замена участка внутридомового газопровода длиной до одного метра - на каждый дополнительный один метр газопровода
10.2.209.1. | Замена участка внутридомового газопровода длиной до одного метра - на каждый дополнительный один метр газопровода диаметром 15 мм | м |  | 744
10.2.209.2. | Замена участка внутридомового газопровода длиной до одного метра - на каждый дополнительный один метр газопровода диаметром 32 мм | м |  | 882
10.2.209.3. | Замена участка внутридомового газопровода длиной до одного метра - на каждый дополнительный один метр газопровода диаметром 40 мм | м |  | 1037
10.2.209.4. | Замена участка внутридомового газопровода длиной до одного метра - на каждый дополнительный один метр газопровода диаметром 50 мм | м |  | 1245
10.2.210. | Замена сгона внутреннего газопровода
10.2.210.1. | Замена сгона внутреннего газопровода диаметром до 25 мм | шт. |  | 812
10.2.210.2. | Замена сгона внутреннего газопровода диаметром св. 25 мм | шт. |  | 1123
10.2.211. | Устранение утечки газа в муфтовом соединении внутреннего газопровода диаметром до 50 мм | шт. |  | 559
10.2.212. | Продувка и пуск газа во внутренний газопровод административного, общественного здания непроизводственного назначения после отключения от газоснабжения | шт. |  | 0
10.2.213. | Продувка и пуск дворового (подземного, надземного) газопровода к жилому дому после отключения от газоснабжения | шт. |  | 285
10.2.214. | Продувка и пуск внутреннего газопровода в жилом доме индивидуальной застройки после отключения от газоснабжения | шт. |  | 218
10.2.214.1. | Продувка и пуск внутреннего газопровода в квартире многоквартирного дома после отключения от газоснабжения | шт. |  | 218
10.2.215. | Продувка и пуск внутреннего газопровода в многоквартирном жилом доме после отключения от газоснабжения при количестве приборов на одном стояке до 5 (за один стояк) | шт. |  | 559
10.2.216. | Продувка и пуск внутреннего газопровода в многоквартирном жилом доме после отключения от газоснабжения при количестве приборов на одном стояке св. 5 (за один стояк) | шт. |  | 899
10.2.217. | Отключение газового прибора с установкой заглушки | шт. |  | 340
10.2.218. | Подключение газового прибора со снятием заглушки | шт. |  | 449
10.2.219. | Отключение и подключение газового прибора без отсоединения | шт. |  | 174
10.2.220. | Притирка газового крана
10.2.220.1. | Притирка газового крана диаметром до 15 мм | шт. |  | 1263
10.2.220.2. | Притирка газового крана диаметром 25-40 мм | шт. |  | 1457
10.2.220.3. | Притирка газового крана диаметром 50 мм | шт. |  | 1599
10.2.221. | Смазка газового крана
10.2.221.1. | Смазка газового крана диаметром до 15 мм | шт. |  | 147
10.2.221.2. | Смазка газового крана диаметром 25-40 мм | шт. |  | 190
10.2.221.3. | Смазка газового крана диаметром 50 мм | шт. |  | 258
10.2.222. | Обследование газового прибора на его пригодность к эксплуатации | шт. |  | 431
10.2.223. | Оповещение и отключение жилых домов на период ремонтных работ | шт. |  | 273
10.2.224. | Приемка внутридомового газового оборудования на обслуживание (регистрация) | шт. |  | 1188
10.2.225. | Замена термозапорного клапана | шт. |  | 647
10.2.226. | Замена электромагнитного клапана духового шкафа | шт. |  | 581
10.2.227. | Замена термопары духового шкафа | шт. |  | 581
10.2.228. | Установка варочной поверхности | шт. |  | 858
10.2.229. | Установка газового духового шкафа | шт. |  | 1298
10.2.230. | Замена термопары встроенного духового шкафа | шт. |  | 716
10.2.231. | Замена электромагнитного клапана (КЭГ) на газопроводе | шт. |  | 917
10.2.232. | Замена счетчика без сварочных работ (при расходе газа от 1,6 до 2 м3/час.) | шт. |  | 253
10.2.232.1. | Замена счетчика без сварочных работ (при расходе газа от 2 до 8 м3/час.) | шт. |  | 1960
10.2.233. | Демонтаж бытового счетчика с установкой перемычки | шт. |  | 1273
10.2.233.1. | Демонтаж газового счётчика | шт. |  | 340
10.2.234. | Замена вытяжных труб у газовых приборов | шт. |  | 5483
10.2.235. | Выдача справок о наличии (отсутствии) газификации помещения | шт. |  | 258
10.2.236. | Повторное пломбирование бытового счетчика газа | шт. |  | 181
10.2.237. | Включение отопительной печи с автоматическим устройством на зимний период | шт. |  | 307
10.2.237.1. | Включение каждой последующей отопительной печи с автоматическим устройством на зимний период | шт. |  | 266
10.2.238. | Включение отопительной печи без автоматического устройства на зимний период | шт. |  | 223
10.2.238.1. | Включение каждой последующей отопительной печи без автоматического устройства на зимний период | шт. |  | 192
10.2.239. | Включение отопительного аппарата на зимний период | шт. |  | 480
10.2.239.1. | Включение каждого последующего отопительного аппарата на зимний период | шт. |  | 408
10.2.240. | Сезонное отключение отопительного аппарата или отопительной печи | шт. |  | 218
10.2.241.1. | Сезонное отключение каждого последующего аппарата или отопительной печи | шт. |  | 185
10.2.242. | Замена придомового регулятора | шт. |  | 959
10.2.243. | Замена счётчика со сварочными работами | шт. |  | 2660
10.3. | ТЕХНИЧЕСКОЕ ОБСЛУЖИВАНИЕ КОТЕЛЬНЫХ
10.3.1. | Визуальная проверка целостности внутреннего газопровода газовой котельной | шт |  | 1436
10.3.2. | Визуальная проверка наличия свободного доступа к газовому оборудованию и инженерным системам котельной | шт |  | 1436
10.3.3. | Визуальная проверка состояния окраски и креплений газопровода | шт |  | 1794
10.3.4. | Визуальная проверка наличия и целостности футляров, в том числе уплотнений в местах прокладки газопроводов через наружные и внутренние конструкции многоквартирного дома | шт |  | 3230
10.3.5. | Проверка герметичности соединений и отключающих устройств (опрессовка, приборный метод, мыльная эмульсия, пенообразующая смесь), принятие мер по устранению выявленной негерметичности | комплекс |  | 3769
10.3.6. | Проверка работоспособности отключающих устройств установленных на газопроводе | комплекс |  | 2513
10.3.7. | Проверка работоспособности устройств, позволяющих автоматически отключить подачу газа при отклонении контролируемых параметров за допустимые пределы, ее наладка и регулировка (предохранительная арматура, системы контроля загазованности) | комплекс |  | 4306
10.3.8. | Регулировка процесса сжигания газа на всех режимах работы котлов | шт |  | 3230
10.3.9. | Проверка наличия разрежения в котле и состояние соединительных труб котла с дымовой трубой | шт |  | 1526
10.3.10. | Выявление неисправностей газоиспользующего оборудования и определение возможности его дальнейшей эксплуатации | шт |  | 1077
10.3.11. | Проверка технического состояния электроизолирующего соединения, установленного на газопроводе | шт |  | 2154
11. | РАЗДЕЛ 11. ИЗГОТОВЛЕНИЕ И РЕМОНТ ДЕТАЛЕЙ И ЗАПАСНЫХ ЧАСТЕЙ К ГАЗОВОМУ ОБОРУДОВАНИЮ
11.1.1. | Изготовление прокладок, шайб, мембран из паранита и др. материалов | шт. |  | 94
11.1.2. | Изготовление переходника с 1/2 на 3/4 | шт. |  | 949
11.1.3. | Изготовление контргайки 1/2 - 1,5 | шт. |  | 261
11.1.4. | Изготовление муфты 1/2 -1,5 | шт. |  | 472
11.1.5. | Изготовление гайки к термопаре | шт. |  | 589
11.1.6. | Изготовление отводов
11.1.6.1 | Изготовление отводов диаметром 15 мм | шт. |  | 472
11.1.6.2. | Изготовление отводов диаметром 20 мм | шт. |  | 589
11.1.7. | Изготовление бочонков
11.1.7.1 | Изготовление бочонков диаметром 15 мм | шт. |  | 141
11.1.7.2. | Изготовление бочонков диаметром 20 мм | шт. |  | 165
11.1.7.3. | Изготовление бочонков диаметром 25 мм | шт. |  | 235
11.1.7.4. | Изготовление бочонков диаметром 32 мм | шт. |  | 261
11.1.7.5 | Изготовление бочонков диаметром 40 мм | шт. |  | 331
11.1.8. | Изготовление сгонов
11.1.8.1. | Изготовление сгонов диаметром 25 мм | шт. |  | 283
11.1.8.2. | Изготовление сгонов диаметром 32 мм | шт. |  | 283
11.1.8.3. | Изготовление сгонов диаметром 40 мм | шт. |  | 358
11.1.9. | Изготовление штуцера, заглушки с внутренней или наружной резьбой
11.1.9.1. | Изготовление штуцера, заглушки с внутренней или наружной резьбой диаметром 15 мм | шт. |  | 188
11.1.9.2. | Изготовление штуцера, заглушки с внутренней или наружной резьбой диаметром 20 мм | шт. |  | 235
11.1.9.3. | Изготовление штуцера, заглушки с внутренней или наружной резьбой диаметром 25 мм | шт. |  | 235
11.1.9.4. | Изготовление штуцера, заглушки с внутренней или наружной резьбой диаметром 32 мм | шт. |  | 283
11.1.9.5. | Изготовление штуцера, заглушки с внутренней или наружной резьбой диаметром 40 мм | шт. |  | 331
11.1.9.6. | Изготовление штуцера, заглушки с внутренней или наружной резьбой диаметром 50 мм | шт. |  | 380
11.1.10. | Изготовление болтов
11.1.10.1. | Изготовление болтов диаметром 8-12 мм | шт. |  | 283
11.1.10.2. | Изготовление болтов диаметром 12-18 мм | шт. |  | 472
11.1.11. | Изготовление винтов разного диаметра | шт. |  | 358
11.1.12. | Изготовление кнопок, втулок автоматики безопасности | шт. |  | 306
11.1.13. | Изготовление чистки для дымоходов | шт. |  | 1184
11.1.14. | Изготовление участка перехода для гофрированного отвода | шт. |  | 189
11.1.15. | Изготовление участка перехода для отопительного котла | шт. |  | 152
11.1.16. | Изготовление отвода диаметром 130 мм | шт. |  | 4826
11.1.17. | Изготовление гофрированного отвода | шт. |  | 603
11.1.18. | Изготовление дымоотводящей трубы длиной до 1 м | шт. |  | 1336
11.1.19. | Нарезка резьбы на трубу
11.1.19.1. | Нарезка резьбы на трубу диаметром 15 мм | шт. |  | 120
11.1.19.2. | Нарезка резьбы на трубу диаметром 20 мм | шт. |  | 141
11.1.19.3. | Нарезка резьбы на трубу диаметром 25 мм | шт. |  | 211
11.1.19.4. | Нарезка резьбы на трубу диаметром 32 мм | шт. |  | 235
11.1.19.5. | Нарезка резьбы на трубу диаметром 40 мм | шт. |  | 283
11.1.20. | Нарезка резьбы для муфты изолирующей диаметром 25 мм | шт. |  | 235
11.1.21. | Изготовление ИФС диаметром 25-40 мм | шт. |  | 0
11.1.22. | Ревизия, ремонт и опрессовка задвижки диаметром до 300 мм | шт. |  | 0
11.1.23. | Изготовление сварного переходов с диаметра 300 мм на 200 мм | шт. |  | 0
11.1.24. | Изготовление сварного переходов с диаметра 200 мм на 100 мм | шт. |  | 0
13. | РАЗДЕЛ 13. УЧЕТ РАСХОДА ГАЗА
13.1. | Переключение прибора по учету газа с летнего перепада на зимний и наоборот | шт. |  | 0
13.2. | Включение приборов учета газа после периодической проверки | шт. |  | 0
13.3. | Контроль представителя газового хозяйства за заменой диафрагмы при диаметре до 200 мм | шт. |  | 0
13.4. | Контроль представителя газового хозяйства за заменой диафрагмы при диаметре свыше 200 мм | шт. |  | 0
14. | РАЗДЕЛ 14. ИНСТРУКТАЖ ДОЛЖНОСТНЫХ ЛИЦ И ПОТРЕБИТЕЛЕЙ ГАЗА
14.1. | Инструктаж лиц, ответственных за безопасную эксплуатацию бытовых газовых приборов, установленных в общественных зданиях производственного назначения, в общественных, административных и жилых зданиях | чел. |  | 0
14.2. | Инструктаж потребителей газа и оформление результатов работ | чел. |  | 149
14.3. | Обучение персонала, занятого эксплуатацией бытовых газовых приборов, установленных на предприятии или в общественном, административном здании | чел. |  | 0
14.5. | Инструктаж населения с выездом на место по правилам пользования газовой плитой (многоквартирный дом) | чел. |  | 680
14.6. | Инструктаж населения с выездом на место при установке газовой плиты и проточного водонагревателя (многоквартирный дом) | чел. |  | 1125
14.7. | Инструктаж населения в техническом кабинете по правилам пользования газовой плитой (многоквартирный дом) | чел. |  | 472
14.8. | Инструктаж населения в техническом кабинете при установке газовой плиты и проточного водонагревателя (многоквартирный дом) | чел. |  | 783
14.9. | Инструктаж в техническом кабинете по правилам пользования газовыми приборами населения, проживающего в домах индивидуальной застройки при установке газовой плиты | чел. |  | 472
14.10. | Инструктаж в техническом кабинете по правилам пользования газовыми приборами населения, проживающего в домах индивидуальной застройки при установке газовой плиты и проточного водонагревателя (или газовой плиты и отопительного аппарата) | чел. |  | 783
14.11. | Инструктаж в техническом кабинете по правилам пользования газовыми приборами населения, проживающего в домах индивидуальной застройки при установке газовой плиты, проточного водонагревателя и отопительного аппарата | чел. |  | 1258
14.12. | Инструктаж в техническом кабинете по правилам пользования газовыми приборами населения, проживающего в домах индивидуальной застройки при установке только проточного водонагревателя или отопительного аппарата | чел. |  | 417
14.12.1. | Инструктаж в техническом кабинете по правилам пользования газовыми приборами населения, проживающего в многоквартирном доме при установке только проточного водонагревателя или отопительного аппарата | чел. |  | 417
14.13. | Обучение абонентов по самостоятельной замене баллонов | чел. |  | 1553
14.14. | Инструктаж с выездом на место по правилам пользования газовыми приборами населения, проживающего в домах индивидуальной застройки при установке газовой плиты | чел. |  | 472
14.15. | Инструктаж с выездом на место по правилам пользования газовыми приборами населения, проживающего в домах индивидуальной застройки при установке газовой плиты и проточного водонагревателя (или газовой плиты и отопительного аппарата) | чел. |  | 783
14.16. | Инструктаж с выездом на место по правилам пользования газовыми приборами населения, проживающего в домах индивидуальной застройки при установке газовой плиты, проточного водонагревателя и отопительного аппарата | чел. |  | 1258
14.17. | Инструктаж с выездом на место по правилам пользования газовыми приборами населения, проживающего в домах индивидуальной застройки при установке только проточного водонагревателя или отопительного аппарата | чел. |  | 417
Примечания:
1. Стоимость работ по ремонту не включает в себя стоимость заменяемых узлов, комплектующих и запасных частей, которая оплачивается заказчиком отдельно.
2. "Вызов слесаря" включает время на прием заявки диспетчером и проезд (переход) к объекту.
Note on B1800: Дорошок Сергей Петрович: За 2023 год - 4 шт.